## SCAME-SK
Materiál SCAME-SK | Krátky text materiálu | Kód EAN/UPC | Cenníková cena od 1.3.2019 | Mena podmienky | Cenová jednotka | Zákl.merná jednotka | Hmotn.netto | Jednotka hmotnosti
0010800 | Mriežka RQ 50 | 8009278211202 | 4.7 | EUR | 1 | KS | 120 | G
0010900 | Mriežka RQ 160 | 8585022733874 | 5.64 | EUR | 1 | KS | 135 | G
0011000 | Vent. - Ventimatic 10 | 8585022733881 | 68.93 | EUR | 1 | KS | 900 | G
0012300 | Vent. - Compact 100 Sensor | 8009278120214 | 123.15 | EUR | 1 | KS | 1.3 | KG
0013700 | Vent. - Mini 10 | 8009278150013 | 43.6 | EUR | 1 | KS | 500 | G
0013800 | Vent. - Mini 12 | 8009278150020 | 46.31 | EUR | 1 | KS | 650 | G
0014100 | Vent. - Mini 10 Timer | 8009278150044 | 61.8 | EUR | 1 | KS | 500 | G
0014200 | Vent. - Mini 12 Timer | 8009278150051 | 64.3 | EUR | 1 | KS | 650 | G
0016000 | Vent. - Standard 12 Timer | 8009278140076 | 52.02 | EUR | 1 | KS | 650 | G
0016400 | Vent. - Standard 15 Timer | 8009278140083 | 70.57 | EUR | 1 | KS | 1 | KG
0016700 | Vent. - Standardmatic 10 Timer | 8009278160043 | 67.79 | EUR | 1 | KS | 700 | G
0016900 | Vent. - Standardmatic 12 Timer | 8009278160050 | 72.46 | EUR | 1 | KS | 850 | G
0017500 | Vent. - Standard 10 Pull Cord | 8009278140106 | 32.13 | EUR | 1 | KS | 500 | G
0018400 | Vent. - TB 10 | 8009278180027 | 26.6 | EUR | 1 | KS | 0.5 | KG
0018800 | Vent. - VENTILOR 20/8 M | 8585022733898 | 149.16 | EUR | 1 | KS | 2.4 | KG
0019000 | Vent. - VENTILOR 20/8 AR | 8009278110314 | 185.29 | EUR | 1 | KS | 2.4 | KG
0019100 | Prislusenstvo k upev.na stenu Ventilor | 8585022733904 | 23.42 | EUR | 1 | KS | 300 | G
0019200 | Vent. - VENTILOR 25/10 AR | 8009278110291 | 239.06 | EUR | 1 | KS | 5.6 | KG
0019400 | Vent. - TB 12 | 8009278510114 | 29.81 | EUR | 1 | KS | 600 | G
0019500 | Vent. - TB 15 | 8009278510121 | 39.92 | EUR | 1 | KS | 700 | G
0024000 | Vent. - Oasis R 90 stropný | 8009278420017 | 98.64 | EUR | 1 | KS | 5.8 | KG
0024100 | Vent. - Oasis R 120 stropný | 8009278420024 | 105.45 | EUR | 1 | KS | 5.8 | KG
0024200 | Vent. - Oasis R 140 stropný | 8009278420031 | 114.51 | EUR | 1 | KS | 5.8 | KG
0024300 | Vent. - Oasis R 150 stropný | 8009278420048 | 119.48 | EUR | 1 | KS | 5.8 | G
0024400 | Vent. - Oasis R 140 IPX4 | 8009278420055 | 139.8 | EUR | 1 | KS | 5.8 | KG
0024500 | Vent. - Oasis 3KR 90 stropný | 8009278420062 | 119.96 | EUR | 1 | KS | 5.8 | KG
0024600 | Vent. - Oasis 3KR 120 stropný | 8009278420079 | 127.73 | EUR | 1 | KS | 5.8 | KG
0024700 | Vent. - Oasis 3KR 140 stropný | 8009278420086 | 136.25 | EUR | 1 | KS | 5.8 | KG
0024800 | Vent. - Oasis 3KR 150 stropný | 8009278420093 | 143.68 | EUR | 1 | KS | 5.8 | KG
0030000 | Regulátor otáčok - RGM 2 | 8009278210984 | 69.18 | EUR | 1 | KS | 0.26 | KG
0030200 | Regulátor otáčok - RGM 4 | 8009278210991 | 258.64 | EUR | 1 | KS | 530 | G
0030300 | Regulátor otáčok - RGT 1 | 8585022733973 | 371.46 | EUR | 1 | KS | 500 | G
0030400 | Regulátor otáčok - RGT 2 | 8009278211011 | 464.65 | EUR | 1 | KS | 750 | G
0031500 | Regulátor otáčok - RG 5 AR VENTILOR | 8009278211196 | 41.46 | EUR | 1 | KS | 320 | G
0031600 | Regulátor otáčok - RG 5 Oasis 100W | 8009278211189 | 37.46 | EUR | 1 | KS | 260 | G
0031700 | Regulátor otáčok - RG E 300W | 8009278211172 | 39.74 | EUR | 1 | KS | 260 | G
0031900 | Vent. - CB 230 2T Ex-ATEX | 8009278130251 | 880.45 | EUR | 1 | KS | 13 | KG
0032000 | Vent. - CB 240 2T Ex-ATEX | 8585022733980 | 909.62 | EUR | 1 | KS | 19 | KG
0032100 | Vent. - CS 340 4T Ex-ATEX | 8009278280314 | 1207.79 | EUR | 1 | KS | 31 | KG
0032200 | Vent. - CS 360 4T Ex-ATEX | 8009278280321 | 1443.9 | EUR | 1 | KS | 44 | KG
0032300 | Vent. - CB 230 2M Ex-ATEX | 8585022733997 | 1064.12 | EUR | 1 | KS | 13 | KG
0032400 | Vent. - CB 240 2M Ex-ATEX | 8585022734000 | 1161.34 | EUR | 1 | KS | 19 | KG
0032600 | Vent. - CS 310 4T Ex-ATEX | 8585022734017 | 799.42 | EUR | 1 | KS | 13 | KG
0032700 | Vent. - CS 320 4M Ex-ATEX | 8009278280253 | 1085.7 | EUR | 1 | KS | 14 | KG
0032800 | Vent. - CS 320 4T EX ATEX | 8009278280260 | 883.68 | EUR | 1 | KS | 14 | KG
0032900 | Vent. - CS 330 4T Ex-ATEX | 8009278280277 | 1045.74 | EUR | 1 | KS | 21 | KG
0033000 | Vent. - CS 350 4T EX-ATEX | 8009278280284 | 1340.76 | EUR | 1 | KS | 37 | KG
0033100 | Vent. - CS 370 4T Ex-ATEX | 8585022734024 | 2442.66 | EUR | 1 | KS | 67 | KG
0033800 | Vent. - CS 380 4T Ex-ATEX | 8585022734031 | 3365.47 | EUR | 1 | KS | 91 | KG
0034000 | TIMERTRONIC |  | 16.62 | EUR | 1 | KS | 100 | G
0035000 | Vent. - EB 40 4M EX-ATEX | 8009278250256 | 1166.73 | EUR | 1 | KS | 12 | KG
0035100 | Vent. - EB 50 4M EX-ATEX | 8009278250263 | 1447.62 | EUR | 1 | KS | 14 | KG
0035400 | Vent. - EB 25 4M EX-ATEX | 8009278250270 | 1052.22 | EUR | 1 | KS | 10 | KG
0035500 | Vent. - EB 30 4M EX-ATEX | 8009278250287 | 1080.31 | EUR | 1 | KS | 10 | KG
0035600 | Vent. - EB 35 4M EX-ATEX | 8009278250294 | 1125.68 | EUR | 1 | KS | 11 | KG
0035700 | Vent. - EB 25 4T EX-ATEX | 8009278250300 | 864.26 | EUR | 1 | KS | 9 | KG
0035900 | Vent. - EB 30 4T EX-ATEX | 8009278250317 | 891.26 | EUR | 1 | KS | 9 | KG
0036000 | Vent. - EB 35 4T Ex-ATEX | 8009278250324 | 920.43 | EUR | 1 | KS | 10 | KG
0036100 | Vent. - EB 40 4T EX-ATEX | 8009278250331 | 956.09 | EUR | 1 | KS | 11 | KG
0036200 | Vent. - EB 50 4T Ex-ATEX | 8009278250348 | 1231.57 | EUR | 1 | KS | 13 | KG
0037000 | Vent. - Turbo 100 | 8009278220082 | 111.36 | EUR | 1 | KS | 3 | KG
0037100 | Vent. - Turbo 100 ES | 8009278220099 | 109.97 | EUR | 1 | KS | 3 | KG
0037200 | Vent. - Turbo Plast 100 | 8009278220105 | 107.88 | EUR | 1 | KS | 2.6 | KG
0037300 | Vent. - Turbo 125 | 8009278220129 | 114.62 | EUR | 1 | KS | 3 | KG
0037400 | Vent. - Turbo 125 ES | 8009278220112 | 114.62 | EUR | 1 | KS | 3 | KG
0037500 | Vent. - Turbo Plast 125 | 8009278220136 | 109.54 | EUR | 1 | KS | 2.6 | KG
0037600 | Vent. - Turbo 150 | 8009278220143 | 121.99 | EUR | 1 | KS | 3 | KG
0037700 | Vent. - Turbo 150 ES | 8009278220150 | 121.99 | EUR | 1 | KS | 3 | KG
0037800 | Vent. - Turbo 160 ES | 8009278220167 | 144.22 | EUR | 1 | KS | 3 | KG
0037900 | Vent. - Turbo 160 | 8009278220174 | 154.08 | EUR | 1 | KS | 4.5 | KG
0038000 | Vent. - Turbo 200 ES | 8009278220181 | 115.98 | EUR | 1 | KS | 4.5 | KG
0038100 | Vent. - Turbo 200 | 8009278220198 | 177.11 | EUR | 1 | KS | 5.5 | KG
0038300 | Vent. - Turbo 250 | 8009278220211 | 237.99 | EUR | 1 | KS | 5.5 | KG
0038400 | Vent. - Turbo 315 | 8009278220228 | 292.01 | EUR | 1 | KS | 6 | KG
0038500 | Vent. - Turbo 315 ES | 8009278220235 | 312.91 | EUR | 1 | KS | 5.5 | KG
0038600 | Vent. - Turbo Plast 150 | 8009278220327 | 112.75 | EUR | 1 | KS | 2.6 | KG
0038700 | Vent. - Turbo Plast 160 | 8009278220334 | 116.38 | EUR | 1 | KS | 2.6 | KG
0040100 | Vent. - RQ 50 AC 240V | 8009278270063 | 34.7 | EUR | 1 | KS | 300 | G
0040200 | Vent. - RQ 160 AC 240V | 8009278270087 | 37.14 | EUR | 1 | KS | 600 | G
0040400 | Vent. - RQ 50 110 V | 8009278270056 | 34.7 | EUR | 1 | KS | 300 | G
0040500 | Vent. - RQ 160 115V | 8009278270070 | 37.14 | EUR | 1 | KS | 600 | G
0040700 | Vent. - TXC 302 |  | 232.55 | EUR | 1 | KS | 4.6 | KG
0040900 | Vent. - TXC 402 |  | 283.12 | EUR | 1 | KS | 4.6 | KG
0041000 | Vent. - CB 210 2M | 8009278130015 | 193.7 | EUR | 1 | KS | 2.5 | KG
0041200 | Vent. - CB 220 2M | 8009278130039 | 227.23 | EUR | 1 | KS | 3.5 | KG
0041400 | Vent. - CB 230 2M | 8585022734055 | 385.29 | EUR | 1 | KS | 8.5 | KG
0041500 | Vent. - CB 230 2T | 8009278130060 | 357.4 | EUR | 1 | KS | 7 | KG
0041600 | Vent. - CB 240 2M | 8009278130077 | 497.9 | EUR | 1 | KS | 9 | KG
0041700 | Vent. - CB 240 2T | 8009278130084 | 474.46 | EUR | 1 | KS | 9 | KG
0042200 | Vent. - CS 320 4M | 8585022734062 | 448.91 | EUR | 1 | KS | 7.5 | KG
0042300 | Vent. - CS 320 4T | 8009278280048 | 422.83 | EUR | 1 | KS | 7 | KG
0042400 | Vent. - CS 330 4T | 8009278280055 | 506.34 | EUR | 1 | KS | 13 | KG
0042500 | Vent. - CS 340 4T | 8009278280062 | 644.77 | EUR | 1 | KS | 18 | KG
0042600 | Vent. - CS 350 4T | 8009278280079 | 960.83 | EUR | 1 | KS | 22 | KG
0042700 | Vent. - CS 360 4T | 8009278280086 | 1233.73 | EUR | 1 | KS | 25 | KG
0042800 | Vent. - CS 370 4T | 8009278280093 | 1639.39 | EUR | 1 | KS | 38 | KG
0042900 | Vent. - CS 380 4T | 8585022734079 | 2378.57 | EUR | 1 | KS | 75 | KG
0044000 | Vent. - CAA 610 2T | 8009278290016 | 548.24 | EUR | 1 | KS | 6 | KG
0044100 | Vent. - CAA 620 2T | 8009278290023 | 812.69 | EUR | 1 | KS | 13 | KG
0044200 | Vent. - CAA 620 4T |  | 759.96 | EUR | 1 | KS | 13 | KG
0044300 | Vent. - CAA 630 4T |  | 1053.07 | EUR | 1 | KS | 13 | KG
0044600 | Vent. - AC 150 2M | 8585022734086 | 416.76 | EUR | 1 | KS | 3.5 | KG
0044700 | Vent. - AC 150 2T | 8585022734093 | 390.56 | EUR | 1 | KS | 3.5 | KG
0048300 | Vent. - CAI 520 2T | 8009278190040 | 322.42 | EUR | 1 | KS | 3 | KG
0048700 | Vent. - CAI 540 2T IP55 | 8585022734109 | 618.62 | EUR | 1 | KS | 9 | G
0050400 | Vent. - IN 10/4 A | 8009278180096 | 32.12 | EUR | 1 | KS | 600 | G
0050500 | Vent. - IN 12/5 A | 8009278180232 | 34.78 | EUR | 1 | KS | 700 | G
0050600 | Vent. - IN 15/6 A | 8009278180379 | 40.14 | EUR | 1 | KS | 900 | G
0051000 | Vent. - IN 10/4 C | 8009278180058 | 21.79 | EUR | 1 | KS | 500 | G
0051100 | Vent. - IN 12/5 C | 8009278180195 | 24.36 | EUR | 1 | KS | 600 | G
0051200 | Vent. - IN 15/6 C | 8009278180331 | 32.04 | EUR | 1 | KS | 800 | G
0051300 | Vent. - IN 10/4 CT | 8009278180065 | 30.74 | EUR | 1 | KS | 500 | G
0051400 | Vent. - IN 12/5 CT | 8009278180201 | 33.34 | EUR | 1 | KS | 600 | G
0051500 | Vent. - IN 15/6 CT | 8009278180348 | 41.01 | EUR | 1 | KS | 800 | G
0051600 | Vent. - IN 10/4 AT | 8009278180102 | 41.48 | EUR | 1 | KS | 600 | G
0051700 | Vent. - IN 12/5 AT | 8009278180249 | 44.14 | EUR | 1 | KS | 700 | G
0051800 | Vent. - IN 15/6 AT | 8009278180386 | 50.85 | EUR | 1 | KS | 900 | G
0051900 | Vent. - IN 10/4 A HT | 8009278180119 | 99.88 | EUR | 1 | KS | 600 | G
0052000 | Vent. - IN 12/5 A HT | 8009278180256 | 105.3 | EUR | 1 | KS | 700 | G
0052100 | Vent. - IN 15/6 A HT | 8009278180393 | 116.15 | EUR | 1 | KS | 900 | G
0052200 | Vent. - IN 10/4 A PIR | 8009278180126 | 107.48 | EUR | 1 | KS | 600 | G
0052500 | Vent. - IN BB 10/4 | 8009278180072 | 33.73 | EUR | 1 | KS | 500 | G
0052600 | Vent. - IN BB 12/5 | 8009278180218 | 38.13 | EUR | 1 | KS | 600 | G
0052610 | Vent.- CROMO 12/5 | 8585022737094 | 65.54 | EUR | 1 | KS | 600 | G
0052620 | Vent.- CROMO 12/5 T | 8585022737100 | 82.89 | EUR | 1 | KS | 600 | G
0052630 | Vent.- CROMO 12/5 HT |  | 132.81 | EUR | 1 | KS | 600 | G
0052700 | Vent. - IN BB 15/6 | 8009278180355 | 50.99 | EUR | 1 | KS | 800 | G
0052800 | Vent. - IN BB 10/4 T | 8009278180089 | 46.63 | EUR | 1 | KS | 500 | G
0052900 | Vent. - IN BB 12/5 T | 8009278180225 | 52.11 | EUR | 1 | KS | 600 | G
0053000 | Vent. - IN BB 15/6 T | 8009278180362 | 69.68 | EUR | 1 | KS | 800 | G
0053100 | Vent. - IN BB 10/4 A | 8009278180133 | 68.88 | EUR | 1 | KS | 600 | G
0053200 | Vent. - IN BB 12/5 A | 8009278180270 | 71.24 | EUR | 1 | KS | 700 | G
0053300 | Vent. - IN BB 15/6 A | 8009278180416 | 117.97 | EUR | 1 | KS | 900 | G
0053400 | Vent. - IN BB 10/4 A T | 8009278180140 | 86.74 | EUR | 1 | KS | 600 | G
0053500 | Vent. - IN BB 12/5 A T | 8009278180287 | 89.42 | EUR | 1 | KS | 700 | G
0053600 | Vent. - IN BB 15/6 A T | 8009278180423 | 128.35 | EUR | 1 | KS | 900 | G
0053700 | Vent. - IN BB 10/4 A HT | 8009278180157 | 124.08 | EUR | 1 | KS | 600 | G
0053900 | Vent. - IN BB 15/6 A HT | 8009278180430 | 144.39 | EUR | 1 | KS | 900 | G
0054000 | Vent. - IN BB 10/4 A PIR | 8009278180164 | 133.69 | EUR | 1 | KS | 600 | G
0054700 | Vent. - IN 12/5 PIR | 8585022734116 | 104.77 | EUR | 1 | KS | 600 | G
0055400 | Vent. -Turbocamino | 8009278240059 | 679.67 | EUR | 1 | KS | 15 | KG
0055500 | Vent. - IN 9/3,5 | 8009278180454 | 28.21 | EUR | 1 | KS | 400 | G
0055600 | Vent. - IN 9/3,5 T | 8009278180461 | 46.13 | EUR | 1 | KS | 400 | G
0055700 | Vent. - IN 10/4 SELV 12V | 8585022734123 | 86.64 | EUR | 1 | KS | 0.5 | KG
0055800 | Vent. - IN 10/4 SELV 12V Timer | 8009278180546 | 106.39 | EUR | 1 | KS | 0.5 | KG
0055900 | Vent. - IN 10/4 SELV 12V HT | 8585022734130 | 132.67 | EUR | 1 | KS | 0.5 | KG
0056000 | Vent. - IN 10/4 12Volt Pull Cord | 8585022734147 | 96.63 | EUR | 1 | KS | 500 | G
0056100 | Vent. - CO 100 -pre vonkajšiu montáž | 8585022734154 | 279.5 | EUR | 1 | KS | 3.6 | KG
0056200 | Vent. - CO 150 -pre vonkajšiu montáž | 8585022734161 | 300.99 | EUR | 1 | KS | 3.6 | KG
0058400 | Vent. - RQ 370 AC | 8009278270100 | 78.55 | EUR | 1 | KS | 900 | G
0058500 | Vent. - RQ 50 DC 12V | 8009278270018 | 29.91 | EUR | 1 | KS | 100 | G
0058600 | Vent. - RQ 50 24V | 8009278270025 | 29.91 | EUR | 1 | KS | 100 | G
0058700 | Vent. - RQ 160 12V | 8585022737117 | 37.14 | EUR | 1 | KS | 220 | G
0058800 | Vent. - RQ 160 24V | 8009278270049 | 37.14 | EUR | 1 | KS | 220 | G
0058900 | Vent. - RQ 370 AC 120V | 8009278270094 | 78.55 | EUR | 1 | KS | 0.9 | KG
0059100 | Window kit IN10/4 - prislusenstvo | 8009278210144 | 14.9 | EUR | 1 | KS | 400 | G
0059200 | Window kit IN12/5 - prislusenstvo | 8009278211240 | 16.29 | EUR | 1 | KS | 400 | G
0059300 | Window kit IN15/6 - prislusenstvo | 8009278211257 | 18.63 | EUR | 1 | KS | 400 | G
0059400 | Ochranná mriežka LD/TT 20 | 8009278210823 | 37.88 | EUR | 1 | KS | 300 | G
0059500 | Ochranná mriežka LD/MD/HD/TT 25 | 8009278210830 | 40.01 | EUR | 1 | KS | 320 | G
0059600 | Ochranná mriežka LD/MD/HD/TT 30 | 8009278210847 | 50.03 | EUR | 1 | KS | 340 | G
0059700 | Ochranná mriežka LD/MD/HD/TT 35 | 8009278210854 | 56.51 | EUR | 1 | KS | 360 | G
0059800 | Ochranná mriežka MD/HD/TT 40 | 8009278210861 | 60.56 | EUR | 1 | KS | 380 | G
0059900 | Ochranná mriežka MD/HD/TT 50 | 8009278210878 | 77.06 | EUR | 1 | KS | 400 | G
0060000 | Ochranná mriežka MD/HD/TT 60 | 8009278210885 | 92.16 | EUR | 1 | KS | 420 | G
0060100 | Gravitačná mriežka LD/TT 20 | 8009278210892 | 46.22 | EUR | 1 | KS | 300 | G
0060200 | Gravitačná mriežka LD/MD/HD/TT 25 | 8009278210908 | 53.8 | EUR | 1 | KS | 320 | G
0060300 | Gravitačná mriežka LD/MD/HD/TT 30 | 8009278210915 | 64.71 | EUR | 1 | KS | 340 | G
0060400 | Gravitačná mriežka LD/MD/HD/TT 35 | 8009278210922 | 74.22 | EUR | 1 | KS | 360 | G
0060500 | Gravitačná mriežka MD/HD/TT 40 | 8009278210939 | 86.22 | EUR | 1 | KS | 380 | G
0060600 | Gravitačná mriežka MD/HD/TT 50 | 8009278210946 | 111.28 | EUR | 1 | KS | 400 | G
0060700 | Gravitačná mriežka MD/HD/TT 60 | 8009278210953 | 164.21 | EUR | 1 | KS | 420 | G
0060800 | Mriežka Turbo 100 | 8585022734178 | 8.62 | EUR | 1 | KS | 200 | G
0060900 | Mriežka Turbo 125 | 8585022734185 | 8.62 | EUR | 1 | KS | 220 | G
0061000 | Mriežka AC/Turbo 150 |  | 12.35 | EUR | 1 | KS | 0 | KG
0061100 | Mriežka AC/Turbo 200 | 8585022734192 | 13.73 | EUR | 1 | KS | 300 | G
0061300 | Ochranná mriežka TURBO 315 |  | 24.04 | EUR | 1 | KS | 200 | G
0061400 | Upevňovacia objímka TURBO 100 | 8009278211103 | 21.51 | EUR | 1 | KS | 200 | G
0061700 | Upevňovacia objimka TURBO 200 | 8585022734208 | 37.88 | EUR | 1 | KS | 300 | G
0062100 | Spätná klapka TURBO 150/160 | 8585022734215 | 97.5 | EUR | 1 | KS | 310 | G
0062300 | Spätná klapka TURBO 125 | 8585022734222 | 81.42 | EUR | 1 | KS | 300 | G
0062500 | Spätná klapka TURBO 200 | 8585022734239 | 101.12 | EUR | 1 | KS | 310 | G
0063000 | Adaptér pte pripojenie vent. CAA |  | 46.03 | EUR | 1 | KS | 400 | G
0064200 | Mriežka RQ 370 | 8009278211226 | 6.93 | EUR | 1 | KS | 150 | G
0064300 | Filter pre RQ 160 | 8585022734246 | 11.6 | EUR | 1 | KS | 130 | G
0066200 | Deflektor vzduchu 120 | 8009278210236 | 3.03 | EUR | 1 | KS | 100 | G
0069900 | Deflektor vzduchu 100 | 8009278210229 | 2.88 | EUR | 1 | KS | 120 | G
0071400 | Vent.- Smart 30/12 AR | 8009278110185 | 390.61 | EUR | 1 | KS | 6.6 | KG
0071600 | Vent.- Smart 23//9 AR Wi Fi |  | 420.42 | EUR | 1 | KS | 3.7 | KG
0071800 | Vent.- Smart 30/12 AR Wi Fi |  | 468.31 | EUR | 1 | KS | 6.1 | KG
0072000 | Vent. - SMART 23/9 | 8009278110253 | 296.96 | EUR | 1 | KS | 3.7 | KG
0072100 | Vent. - SMART 23/9 Manual | 8585022734253 | 237.77 | EUR | 1 | KS | 3.7 | G
0072600 | Vent.- Smart 23/9 AR Wall | 8585022734260 | 438.5 | EUR | 1 | KS | 3.7 | KG
0072700 | Vent. - SMART 15/6 A |  | 91.54 | EUR | 1 | KS | 3.7 | KG
0072951 | Vent. - AXIA AI 40 4T CC | 8585022734277 | 443.24 | EUR | 1 | KS | 12.3 | KG
0073001 | Vent. - AXIA MD 25 4M | 8585022733546 | 226.04 | EUR | 1 | KS | 5 | KG
0073002 | Vent. - AXIA MD 25 4T | 8585022733553 | 219.26 | EUR | 1 | KS | 5 | KG
0073003 | Vent. - AXIA MD 30 4M | 8585022733560 | 234.31 | EUR | 1 | KS | 6.1 | KG
0073004 | Vent. - AXIA MD 30 4T | 8585022733577 | 227.29 | EUR | 1 | KS | 6.1 | KG
0073005 | Vent. - AXIA MD 35 4M | 8585022733584 | 253.62 | EUR | 1 | KS | 7.4 | KG
0073006 | Vent. - AXIA MD 35 4T | 8585022733591 | 245.99 | EUR | 1 | KS | 7.4 | KG
0073007 | Vent. - AXIA MD 40 4M | 8585022733607 | 275.65 | EUR | 1 | KS | 8.5 | KG
0073008 | Vent. - AXIA MD 40 4T | 8585022733614 | 267.23 | EUR | 1 | KS | 8.5 | KG
0073011 | Vent. - AXIA MD 50 4M | 8585022733621 | 433.19 | EUR | 1 | KS | 10.6 | KG
0073012 | Vent. - AXIA MD 50 4T | 8585022733638 | 415.25 | EUR | 1 | KS | 10.6 | KG
0073013 | Vent. - AXIA MD 50 6M | 8585022733645 | 540.07 | EUR | 1 | KS | 10.8 | KG
0073014 | Vent. - AXIA MD 50 6T | 8585022733652 | 492.26 | EUR | 1 | KS | 10.8 | KG
0073015 | Vent. - AXIA MD 60 4M | 8585022733669 | 604.75 | EUR | 1 | KS | 14.5 | G
0073016 | Vent. - AXIA MD 60 4T | 8585022733676 | 540.07 | EUR | 1 | KS | 14.5 | KG
0073017 | Vent. - AXIA MD 60 6M | 8585022733683 | 675.08 | EUR | 1 | KS | 14.7 | KG
0073018 | Vent. - AXIA MD 60 6T | 8585022733690 | 607.59 | EUR | 1 | KS | 14.7 | KG
0073101 | Vent. - AXIA HD 25 4M | 8009278250393 | 248.65 | EUR | 1 | KS | 5 | KG
0073102 | Vent. - AXIA HD 25 4T | 8009278250416 | 241.2 | EUR | 1 | KS | 5 | KG
0073103 | Vent. - AXIA HD 30 4M | 8009278250430 | 257.66 | EUR | 1 | KS | 6.1 | KG
0073104 | Vent. - AXIA HD 30 4T | 8009278250454 | 249.94 | EUR | 1 | KS | 6.1 | KG
0073105 | Vent. - AXIA HD 35 4M | 8009278250478 | 279.03 | EUR | 1 | KS | 7.4 | KG
0073106 | Vent. - AXIA HD 35 4T | 8009278250492 | 270.65 | EUR | 1 | KS | 7.4 | KG
0073107 | Vent. - AXIA HD 40 4M | 8009278250515 | 333.35 | EUR | 1 | KS | 9.5 | KG
0073108 | Vent. - AXIA HD 40 4T | 8009278250539 | 330.14 | EUR | 1 | KS | 9.5 | KG
0073111 | Vent. - AXIA HD 50 4M | 8009278250553 | 481.65 | EUR | 1 | KS | 10.6 | KG
0073112 | Vent. - AXIA HD 50 4T | 8009278250577 | 467.19 | EUR | 1 | KS | 10.6 | KG
0073113 | Vent. - AXIA HD 50 6M | 8009278250591 | 588.9 | EUR | 1 | KS | 10.8 | KG
0073114 | Vent. - AXIA HD 50 6T | 8009278250614 | 571.25 | EUR | 1 | KS | 10.8 | KG
0073115 | Vent. - AXIA HD 60 4M | 8009278250638 | 664.79 | EUR | 1 | KS | 16.4 | KG
0073116 | Vent. - AXIA HD 60 4T | 8009278250652 | 653.42 | EUR | 1 | KS | 16.4 | KG
0073201 | Vent. - AXIA TT 20 2M | 8585022733744 | 243.26 | EUR | 1 | KS | 2 | KG
0073202 | Vent. - AXIA TT 20 4M | 8585022733751 | 188.34 | EUR | 1 | KS | 2 | KG
0073203 | Vent. - AXIA TT 20 4T | 8585022733768 | 226.99 | EUR | 1 | KS | 2 | KG
0073204 | Vent. - AXIA TT 25 4M | 8585022733775 | 217.99 | EUR | 1 | KS | 3 | KG
0073205 | Vent. - AXIA TT 25 4T | 8585022733782 | 258.46 | EUR | 1 | KS | 3 | KG
0073206 | Vent. - AXIA TT 30 4M | 8585022733799 | 285.41 | EUR | 1 | KS | 4 | G
0073207 | Vent. - AXIA TT 30 4T | 8585022733805 | 294.43 | EUR | 1 | KS | 4 | KG
0073208 | Vent. - AXIA TT 35 4M | 8585022733812 | 356.21 | EUR | 1 | KS | 5 | KG
0073209 | Vent. - AXIA TT 35 4T | 8585022733829 | 362.96 | EUR | 1 | KS | 5 | KG
0073210 | Vent. - AXIA TT 40 4M | 8585022733836 | 395.56 | EUR | 1 | KS | 8 | KG
0073211 | Vent. - AXIA TT 40 4T | 8585022733843 | 410.16 | EUR | 1 | KS | 8 | KG
0073212 | Vent. - AXIA TT 50 4T | 8009278260415 | 770.86 | EUR | 1 | KS | 17 | KG
0073213 | Vent. - AXIA TT 60 6T | 8009278260422 | 976.51 | EUR | 1 | KS | 22 | KG
0073301 | Vent. - AXIA LD 20 4M | 8585022733706 | 122.11 | EUR | 1 | KS | 2 | KG
0073302 | Vent. - AXIA LD 25 4M | 8585022733713 | 134.65 | EUR | 1 | KS | 3 | KG
0073303 | Vent. - AXIA LD 30 4M | 8585022733720 | 181.26 | EUR | 1 | KS | 4 | KG
0073304 | Vent. - AXIA LD 35 4M | 8585022733737 | 209.45 | EUR | 1 | KS | 5 | KG
0074100 | Vent.- TXP 3M IP55 | 8009278240295 | 594.6 | EUR | 1 | KS | 14 | KG
0074700 | Vent. -TXP 6T IP55 | 8009278240325 | 632.78 | EUR | 1 | KS | 14 | KG
0075000 | Vent.- TXP 10T IP55 | 8009278240387 | 1145.52 | EUR | 1 | KS | 30 | KG
0079000 | Gravitačná mriežka pre TXP10-12,THT10-12 | 8009278240516 | 219.26 | EUR | 1 | KS | 800 | G
0079800 | Príslušenstvo pre montáž na stenu | 8009278210618 | 15.75 | EUR | 1 | KS | 350 | G
0080000 | Mriežka - Griglle 100 | 8009278210014 | 7.22 | EUR | 1 | KS | 100 | G
0080100 | Gravitačná mriežka 100 | 8009278210038 | 7.22 | EUR | 1 | KS | 120 | G
0080200 | Mriežka - Griglle 120 | 8009278210021 | 7.22 | EUR | 1 | KS | 120 | G
0080300 | Gravitačná mriežka 120 | 8009278210045 | 7.22 | EUR | 1 | KS | 130 | G
0080400 | Inst.do dvoj.zaskl.pre Ventilor 20/8 | 8009278210243 | 12.03 | EUR | 1 | KS | 600 | G
0080500 | Inst.do dvoj.zaskl.pre Ventilor 25/10 | 8009278210250 | 15.33 | EUR | 1 | KS | 650 | G
0081400 | Blokovací krúžok 100 | 8009278210205 | 3.16 | EUR | 1 | KS | 120 | G
0081500 | Blokovací krúžok 120 | 8009278210212 | 3.57 | EUR | 1 | KS | 125 | G
0082900 | Vent. - DIVERSO IN 160 |  | 136.17 | EUR | 1 | KS | 0 | KG
0083200 | Vent. - DIVERSO IN 240 | 8009278120658 | 154.95 | EUR | 1 | KS | 2.9 | KG
0084000 | Vent. - Ventil 10 | 8009278110017 | 56.71 | EUR | 1 | KS | 900 | G
0084100 | Vent. - Ventil 12 | 8009278110024 | 59.97 | EUR | 1 | KS | 1 | KG
0084500 | Vent.- Minimatic 15 | 8009278170035 | 109.71 | EUR | 1 | KS | 1.2 | KG
0084700 | Vent.- Standard 8 | 8009278140014 | 28.94 | EUR | 1 | KS | 400 | G
0084800 | Vent.- Standard 8 Timer | 8009278140052 | 46.08 | EUR | 1 | KS | 400 | G
0085000 | Vent.- Compact 100 | 8009278120016 | 83.34 | EUR | 1 | KS | 1.3 | KG
0085100 | Vent.- Compact 100 T | 8009278120047 | 106.42 | EUR | 1 | KS | 1.3 | KG
0085200 | Vent.- Compact 200 | 8009278120023 | 135.36 | EUR | 1 | KS | 1.8 | KG
0085300 | Vent.- Compact 200 T | 8009278120054 | 150.16 | EUR | 1 | KS | 1.8 | KG
0085400 | Vent.- Compact 300 | 8009278120030 | 152.62 | EUR | 1 | KS | 2.3 | KG
0085700 | Filter Compact 200/300 (3 ks ) |  | 9.56 | EUR | 1 | KS | 150 | G
0086500 | Vent.- Silente | 8009278120221 | 76.53 | EUR | 1 | KS | 0.9 | KG
0086700 | Vent.- Silente T | 8009278120245 | 99.88 | EUR | 1 | KS | 0.9 | KG
0086900 | Filter Silente (5 ks ) | 8009278120276 | 10.75 | EUR | 1 | KS | 120 | G
0087000 | Vent.- Silente 12V |  | 111.28 | EUR | 1 | KS | 0.9 | KG
0087400 | Window kit 10 - príslušenstvo | 8009278210175 | 14.48 | EUR | 1 | KS | 110 | G
0087500 | Window kit 12 - príslušenstvo | 8009278210182 | 16 | EUR | 1 | KS | 115 | G
0087600 | Window kit 15 - príslušenstvo | 8009278210199 | 18.26 | EUR | 1 | KS | 120 | G
0087700 | Prislusenstvo dvoj. sklo Venti. 10 |  | 15.55 | EUR | 1 | KS | 150 | G
0089735 | Mriežka G15 S IP44 sivá |  | 11.07 | EUR | 1 | KS | 0 | G
0090500 | Prislušenstvo pre inšta reg. pod omietku | 8009278210267 | 2.61 | EUR | 1 | KS | 180 | G
0090700 | Mriežka - Griglle 150 | 8009278210151 | 9.46 | EUR | 1 | KS | 125 | G
0094200 | Vent.- Compact 300 HT |  | 211.19 | EUR | 1 | KS | 2.3 | KG
0094500 | Vent.- Compact 300 T | 8009278120115 | 167.1 | EUR | 1 | KS | 2.3 | KG
0094700 | Vent. - Standard 12 Pull Cord | 8009278140113 | 34.88 | EUR | 1 | KS | 650 | G
0097000 | TMS pre RC - termostat | 8009278210809 | 28.76 | EUR | 1 | KS | 190 | G
0097010 | TERMOSTAT, NO, 0-60°, |  | 14.75 | EUR | 1 | KS | 40 | G
0097020 | TERMOSTAT, NC, 0-60°, |  | 14.75 | EUR | 1 | KS | 40 | G
0097600 | Vent. - SYSTEMA 12/13 230V IP44 | 8009278950163 | 61.09 | EUR | 1 | KS | 600 | G
0099100 | Mriežka F25/5 | 8009278210557 | 23.85 | EUR | 1 | KS | 130 | G
0100135 | Vent. RCQ 160.15 IP54 220-240V ac sivý |  | 44.76 | EUR | 1 | KS | 750 | G
101.6200 | EVOLUTION NEON ŽIAROVKA 220V | 8001636127798 | 695.54 | EUR | 1000 | KS | 3.144 | G
101.6200.12 | EVOLUTION NEON ŽIAROVKA 12V | 8001636127811 | 1136.06 | EUR | 1000 | KS | 3.144 | G
101.6200.24 | KONTROLKA EVOLUTION NEON LAMP 24V | 8001636127828 | 1.35 | EUR | 1 | KS | 3.144 | G
101.6340.10G | REGUL PRIKONU MAGNTERM 1P+N 10A 3KA SIV | 8001636128375 | 31.99 | EUR | 1 | KS | 51.94 | G
101.6340.G | REGUL PRIKONU MAGNTERM 1P+N 16A 3KA SIV | 8001636128399 | 31.99 | EUR | 1 | KS | 65.5 | G
101.6411.G | ZASUVKA 2P+T 16A 250V FRANCUZKA SIVA | 8001636128542 | 2.94 | EUR | 1 | KS | 47 | G
101.6411.GD | ZASUVKA NA DIN 2P+T 16A 250V SIVA FRENCH | 8001636251936 | 4.86 | EUR | 1 | KS | 72.36 | G
101.6412.G | ZAS 2P+T 16A 250V UNEL Schuko siva | 8001636128573 | 2.94 | EUR | 1 | KS | 43.333 | G
101.6412.GD | ZASUVKA NA DIN 2P+T 16A 250V SIVA SCHUCO | 8585022737049 | 4.86 | EUR | 1 | KS | 43.333 | G
101.6481.50G | ZAS EDP 5RJ45PLUG8/8N/SCHER SIVA | 8001636129037 | 6.27 | EUR | 1 | KS | 15.25 | G
101.6481.51G | ZAS EDP 5RJ45PLUG8/8SCHER SIVA | 8001636129068 | 13.91 | EUR | 1 | KS | 22.65 | G
110.3100 | VIDLICA UNISCHUKO IP44 16A 250V | 8001636285603 | 1.62 | EUR | 1 | KS | 0.057 | KG
110.3150 | ZÁS. SPOJ. IP44 16A 250V + VIKO / FR | 8001636285610 | 2.32 | EUR | 1 | KS | 0.095 | KG
130.83/N | Domová vidlica 2P+E 16A TMAVÁ , 90° | 8001636000633 | 2.48 | EUR | 1 | KS | 0.043 | KG
133.0006 | LAMPA | 8001636245690 | 1.25 | EUR | 1 | KS | 0 | KG
133.0104 | KRABICA NA OMIETKU | 8001636245706 | 1034.69 | EUR | 1000 | KS | 0 | KG
133.0151 | INŠTALAČNÁ KRABICA | 8001636245768 | 2.45 | EUR | 1 | KS | 0 | KG
133.0190 | KRYT | 8001636250595 | 2.05 | EUR | 1 | KS | 0 | KG
133.0191.W | RÁMIK | 8001636245782 | 274.25 | EUR | 1000 | KS | 0.014 | KG
133.0292.W | DVOJRÁMIK | 8001636245799 | 685.64 | EUR | 1000 | KS | 0 | KG
133.0393.W | TROJRÁMIK | 8001636245805 | 932.46 | EUR | 1000 | KS | 0 | KG
133.1110 | SPÍNAČ RAD.1 1P | 8001636245898 | 2.35 | EUR | 1 | KS | 0.072 | KG
133.1110L | SPÍNAČ RAD.1 1P s orient. osvetl. | 8001636245935 | 3.55 | EUR | 1 | KS | 0 | KG
133.1111 | SPÍNAČ RAD.5 | 8001636245966 | 2.72 | EUR | 1 | KS | 0.08 | KG
133.1115 | SPÍNAČ RAD.1 2P | 8001636246000 | 3.44 | EUR | 1 | KS | 0 | KG
133.1120 | SPÍNAČ RAD.6 1P | 8001636246086 | 2.63 | EUR | 1 | KS | 0.076 | KG
133.1121 | SPÍNAČ RAD.6+6 (5B) | 8001636246123 | 4.12 | EUR | 1 | KS | 0 | KG
133.1130 | SPÍNAČ RAD.7 | 8001636246161 | 3.53 | EUR | 1 | KS | 0.078 | KG
133.1140 | TLAČIDLO 1P | 8001636246208 | 2.72 | EUR | 1 | KS | 0 | KG
133.1140L | TLAČIDLO 1P s orient. osvetl. | 8001636246246 | 3.72 | EUR | 1 | KS | 0 | KG
133.1140LB | TLAČIDLO 1P "BELL" s orient. osvetl. | 8001636246321 | 3.72 | EUR | 1 | KS | 0 | KG
133.1140LL | TLAČIDLO 1P "LAMP" s orient. osvetl. | 8001636246284 | 3.72 | EUR | 1 | KS | 0 | KG
133.1140LN | TLAČIDLO 1P s držiakom štítka | 8001636246369 | 3.2 | EUR | 1 | KS | 0 | KG
133.1141 | TLAČIDLO 1P DVOJITÝ | 8001636246406 | 3.2 | EUR | 1 | KS | 0 | KG
133.2101 | ZÁSUVKA 2P+E SCHUCO | 8001636247045 | 2.15 | EUR | 1 | KS | 0.078 | KG
133.2101P | ZÁSUVKA 2P+E SCHUCO | 8001636247120 | 2.49 | EUR | 1 | KS | 0 | KG
133.2101P.R | ZÁSUVKA 2P+E SCHUCO (ČERVENÁ) | 8001636247168 | 2.69 | EUR | 1 | KS | 0 | KG
133.2102 | ZÁSUVKA 2P+E FRENCH | 8001636247212 | 2.49 | EUR | 1 | KS | 0.081 | KG
133.2201.W | ZÁSUVKA 2x(2P+E SCHUCO) | 8001636247090 | 4.11 | EUR | 1 | KS | 0 | KG
133.2202.W | ZÁSUVKA 2x(2P+E FRENCH) | 8001636247298 | 4.11 | EUR | 1 | KS | 0 | KG
133.3101 | ZÁSUVKA TV KONCOVÁ | 8001636246482 | 6.72 | EUR | 1 | KS | 0 | KG
133.3102 | ZÁSUVKA SAT KONCOVÁ F-konektor | 8001636246529 | 6.72 | EUR | 1 | KS | 0 | KG
133.3103 | ZÁSUVKA RTV KONCOVÁ | 8001636246567 | 9.04 | EUR | 1 | KS | 0.111 | KG
133.3104 | ZÁSUVKA RTV PRIECHODZIA | 8001636246604 | 9.65 | EUR | 1 | KS | 0 | KG
133.3106 | ZÁSUVKA RTV-SAT KONCOVÁ | 8001636246680 | 12.05 | EUR | 1 | KS | 0.115 | KG
133.4110 | ZÁSUVKA RJ11 | 8001636246727 | 4.2 | EUR | 1 | KS | 0 | KG
133.4111 | ZÁSUVKA 2xRJ11 | 8001636246765 | 5.39 | EUR | 1 | KS | 0.07 | KG
133.4130 | ZÁSUVKA RJ45 | 8001636246802 | 7.48 | EUR | 1 | KS | 0.061 | KG
133.4131 | ZÁSUVKA 2xRJ45 | 8001636246840 | 10.05 | EUR | 1 | KS | 0.066 | KG
133.5114 | OVLÁDAČ ODPOROVÁ ZÁŤAŽ 400W | 8001636246888 | 14.78 | EUR | 1 | KS | 0 | KG
133.5166 | OVLÁDAČ SUŠIČA 600VA | 8001636247007 | 59.12 | EUR | 1 | KS | 0 | KG
134.21601.B | Pr. rad.6 striedavý F:biela IP44 | 8585022736707 | 2.47 | EUR | 1 | KS | 90 | G
134.21601.G | Pr. rad.6 striedavý F:sivá IP44 | 8585022736790 | 2.47 | EUR | 1 | KS | 90 | G
134.21603.B | Pr. rad.7 striedavý F:biela IP44 | 8585022744986 | 3.45 | EUR | 1 | KS | 90 | G
134.21603.G | Pr. rad.7 striedavý F:sivá IP44 | 8585022744993 | 3.45 | EUR | 1 | KS | 90 | G
134.21701.B | Zap. tlač.1/0 F:biela IP44 | 8585022740612 | 2.26 | EUR | 1 | KS | 90 | G
134.21701.G | Zap. tlač.1/0 F:sivá IP44 | 8585022745006 | 2.26 | EUR | 1 | KS | 90 | G
134.21901.B | Sp. rad.1 jednopólový F:biela IP44 | 8585022736684 | 2.22 | EUR | 1 | KS | 90 | G
134.21901.G | Sp. rad.1 jednopólový F:sivá IP44 | 8585022736776 | 2.22 | EUR | 1 | KS | 90 | G
134.21902.B | Sp. rad.5 dvojpólový F:biela IP44 | 8585022736691 | 2.47 | EUR | 1 | KS | 90 | G
134.21902.G | Sp. rad.5 dvojpólový F:sivá IP44 | 8585022736783 | 2.47 | EUR | 1 | KS | 90 | G
134.22922.BB | 2xZás 250V 16A IP44 F:biela kryt biely | 8585022736646 | 3.99 | EUR | 1 | KS | 90 | G
134.22922.BT | 2xZás 250V 16A IP44 F:biela kryt dymový | 8585022736653 | 3.99 | EUR | 1 | KS | 90 | G
134.22922.GG | 2xZás 250V 16A IP44 F:sivá kryt sivý | 8585022736738 | 3.99 | EUR | 1 | KS | 90 | G
134.22922.GT | 2xZás 250V 16A IP44 F:sivá kryt dymový | 8585022736745 | 3.99 | EUR | 1 | KS | 90 | G
134.22931.BB | 3xZás 250V 16A IP44 F:biela kryt biely | 8585022736660 | 6.44 | EUR | 1 | KS | 90 | G
134.22931.BT | 3xZás 250V 16A IP44 F:biela kryt dymový | 8585022736677 | 6.44 | EUR | 1 | KS | 90 | G
134.22931.GG | 3xZás 250V 16A IP44 F:sivá kryt sivý | 8585022736752 | 6.44 | EUR | 1 | KS | 90 | G
134.22931.GT | 3xZás 250V 16A IP44 F:sivá kryt dymový | 8585022736769 | 6.44 | EUR | 1 | KS | 90 | G
134.22982.BB | 1xZás 250V 16A IP44 F:biela kryt biely | 8585022736622 | 2.22 | EUR | 1 | KS | 90 | G
134.22982.BT | 1xZás 250V 16A IP44 F:biela kryt dymový | 8585022736639 | 2.22 | EUR | 1 | KS | 90 | G
134.22982.GG | 1xZás 250V 16A IP44 F:sivá kryt sivý | 8585022736714 | 2.22 | EUR | 1 | KS | 90 | G
134.22982.GT | 1xZás 250V 16A IP44 F:sivá kryt dymový | 8585022736721 | 2.22 | EUR | 1 | KS | 90 | G
136.4121 | KRAB INST IP40 1 MOD UNIBOX | 8001636142388 | 1.57 | EUR | 1 | KS | 0.065 | KG
136.4122 | KRAB INST IP40 2 MOD UNIBOX | 8001636142395 | 1.57 | EUR | 1 | KS | 0.063 | KG
136.4123 | KRAB INST IP40 3 MOD UNIBOX | 8001636142401 | 2.49 | EUR | 1 | KS | 0.087 | KG
136.4124 | PRISTROJOVA KRABICA NA MUR IP40 4MOD | 8001636227764 | 3.05 | EUR | 1 | KS | 0.116 | KG
136.4126 | PRISTROJOVA KRABICA NA MUR IP40 6MOD | 8001636227771 | 4.75 | EUR | 1 | KS | 0.155 | KG
136.5023 | KRYT KRABICE IP55 3M UNIBOX | 8001636159089 | 5.55 | EUR | 1 | KS | 0.096 | KG
136.5023.AT | KRAB. INST. IP55 3 MOD UNIBOX | 8001636226200 | 6.07 | EUR | 1 | KS | 0.096 | KG
136.5121 | KRABICA INST IP55 1M UNIBOX | 8001636142357 | 3.32 | EUR | 1 | KS | 0.11 | KG
136.5121-1 | UNIBOX IP55 prepínač rad.1 | 8585022700869 | 4.96 | EUR | 1 | KS | 0.131 | KG
136.5121-6 | UNIBOX IP55 prepínač rad.6 | 8585022700883 | 5.07 | EUR | 1 | KS | 133.633 | G
136.5121-7 | UNIBOX IP55 prepinač rad.7 | 8585022700890 | 5.75 | EUR | 1 | KS | 0.139 | KG
136.5122 | KRAB INST IP55 2 M UNIBOX | 8001636142364 | 3.32 | EUR | 1 | KS | 0.108 | KG
136.5122-5 | UNIBOX IP55 vypinač rad.5 | 8585022700876 | 6.46 | EUR | 1 | KS | 150.95 | G
136.5122-67 | UNIBOX IP55 prepínač rad.6 + rad.7 | 8585022700852 | 7.35 | EUR | 1 | KS | 160.333 | G
136.5122-S | UNIBOX IP55 zásuvka 2P+E 16A schuco | 8585022711865 | 6.46 | EUR | 1 | KS | 151.333 | G
136.5122-Z | UNIBOX IP55 zásuvka 2P+E 16A | 8585022700906 | 6.46 | EUR | 1 | KS | 0.155 | KG
136.5123 | KRAB INST IP55 3 MOD UNIBOX | 8001636142371 | 5.05 | EUR | 1 | KS | 0.141 | KG
136.5123-1Z | UNIBOX IP55 zas.2P+E 16A + vyp.rad.1 | 8585022700913 | 9.76 | EUR | 1 | KS | 209.475 | G
136.5123-6Z | UNIBOX IP55 zas.2P+E 16A + vyp.rad.6 | 8585022700845 | 9.88 | EUR | 1 | KS | 211.633 | G
136.5123-7Z | UNIBOX IP55 zas.2P+E 16A + vyp.rad.7 | 8585022711834 | 10.57 | EUR | 1 | KS | 216.7 | G
136.5124 | KRAB INST IP55 2+2M UNIBOX | 8001636172460 | 7.08 | EUR | 1 | KS | 0.193 | KG
136.5126 | KRAB INST IP55 3+3M UNIBOX | 8001636172477 | 9.54 | EUR | 1 | KS | 0.258 | KG
137.001 | Kryt pre prístroje EVOLUTION 1 modul | 8001636235226 | 7.12 | EUR | 1 | KS | 0.175 | KG
137.002 | Kryt pre prístroje EVOLUTION 2 moduly | 8001636235233 | 7.12 | EUR | 1 | KS | 0.175 | KG
137.002-1 | Stop tlačídlo IP66, 1x kontakt rozpínací | 8585022756750 | 32.78 | EUR | 1 | KS | 0.322 | KG
137.002-2 | Stop tlačídlo IP66, 2x kontakt spínací | 8585022762539 | 32.78 | EUR | 1 | KS | 0.336 | KG
137.101 | Krabica pre spínač na omietku | 8001636210193 | 1.83 | EUR | 1 | KS | 0.075 | KG
137.102 | Krabica pre 2 spínače na omietku | 8001636210209 | 3.26 | EUR | 1 | KS | 0.146 | KG
137.103 | Krabica pre spínač na omietku 115x115 | 8001636210216 | 2.23 | EUR | 1 | KS | 0.096 | KG
137.121 | Krabica pre spínač pod omietku | 8001636210230 | 2.42 | EUR | 1 | KS | 0.142 | KG
137.122 | Krabica pre 2 spínače pod omietku | 8001636210728 | 4.19 | EUR | 1 | KS | 0.241 | KG
137.131 | Ukončovací box na upev. na stĺp D 50-60 | 8001636250441 | 6.88 | EUR | 1 | KS | 0.211 | KG
137.141 | Rovný box na upevnenie na stĺp D 50-60 | 8001636250458 | 4.62 | EUR | 1 | KS | 0.137 | KG
137.151 | Adaptér príruby pre box na stĺp Protecta | 8001636250465 | 3.07 | EUR | 1 | KS | 0.037 | KG
137.200 | Tlejivka | 8001636210261 | 1.6 | EUR | 1 | KS | 3.2 | G
137.201 | Zemniaci mostík | 8001636210278 | 974.98 | EUR | 1000 | KS | 4.8 | G
137.202 | Náhradné tesnenie | 8001636210292 | 1097.98 | EUR | 1000 | KS | 3.8 | G
137.3011 | Spínač rad.1 10AX PO | 8001636209814 | 7.12 | EUR | 1 | KS | 0.122 | KG
137.3012 | Spínač rad.1 20AX PO | 8001636210094 | 9.25 | EUR | 1 | KS | 0.122 | KG
137.3021 | Sériový spínač rad.5 10AX PO | 8001636210070 | 9.5 | EUR | 1 | KS | 0.14 | KG
137.3022 | Sériový spínač rad.5 20AX PO | 8001636210117 | 12.24 | EUR | 1 | KS | 0.14 | KG
137.3111 | Krížový spínač rad.7 10AX NO | 8001636247809 | 10.51 | EUR | 1 | KS | 0.122 | KG
137.3112 | Krížový spínač rad.7 20AX NO | 8001636247816 | 14.42 | EUR | 1 | KS | 0.122 | KG
137.3211 | Striedavý prepínač rad.6 10AX PO | 8001636210063 | 8.21 | EUR | 1 | KS | 0.126 | KG
137.3212 | Striedavý prepínač rad.6 20AX PO | 8001636210100 | 10.65 | EUR | 1 | KS | 0.126 | KG
137.3221 | Dvojitý striedavý prepínač rad.6 10AX PO | 8001636210087 | 10.92 | EUR | 1 | KS | 0.144 | KG
137.3222 | Dvojitý striedavý prepínač rad.6 20AX PO | 8001636210124 | 14.02 | EUR | 1 | KS | 0.144 | KG
137.3311B | Zap.tlač.ovládač ZVONEC 10A PO | 8001636210148 | 7.37 | EUR | 1 | KS | 0.138 | KG
137.3311P | Zap.tlač.ovládač STLAC 10A PO | 8001636210155 | 7.37 | EUR | 1 | KS | 0.138 | KG
137.3312P | Zap.tlač.ovládač STLAC 20A PO | 8001636249193 | 9.53 | EUR | 1 | KS | 0.127 | KG
137.3321 | Zap.tlač.ovládač STLAC 10A PO DVOJITÝ | 8001636252650 | 9.68 | EUR | 1 | KS | 0.145 | KG
137.3462 | Dvojpópový spínač rad.2 20A PO | 8001636210131 | 10.96 | EUR | 1 | KS | 0.144 | KG
137.4411 | Zásuvka 2P+E 16A FRENCH IP66 PO | 8001636234014 | 11.85 | EUR | 1 | KS | 0.222 | KG
137.4412 | Zásuvka 2P+E 16A SCHUKO IP66 PO | 8001636234021 | 11.85 | EUR | 1 | KS | 0.217 | KG
137.4421 | Zásuvka BRAZIL IP66 M95 10A | 8001636274393 | 11.13 | EUR | 1 | KS | 0.202 | KG
137.4427 | Zásuvka NEW ZEALAND IP66 M95 10A | 8001636234045 | 11.29 | EUR | 1 | KS | 0.202 | KG
137.5011 | Spínač rad.1 10AX NO | 8001636209937 | 8.97 | EUR | 1 | KS | 0.202 | KG
137.5012 | Spínač rad.1 20AX NO | 8001636210001 | 11.08 | EUR | 1 | KS | 0.202 | KG
137.5021 | Sériový spínač rad.5 10AX NO | 8001636209951 | 11.32 | EUR | 1 | KS | 0.22 | KG
137.5022 | Sériový spínač rad.5 20AX NO | 8001636210018 | 14.08 | EUR | 1 | KS | 0.226 | KG
137.5111 | Krížový spínač rad.7 10AX PO | 8001636247823 | 11.94 | EUR | 1 | KS | 0.202 | KG
137.5112 | Krížový spínač rad.7 20AX PO | 8001636247830 | 16.25 | EUR | 1 | KS | 0.202 | KG
137.5211 | Striedavý prepinač rad.6 10AX NO | 8001636209982 | 10.04 | EUR | 1 | KS | 0.221 | KG
137.5212 | Striedavý prepinač rad.6 20AX NO | 8001636210162 | 12.48 | EUR | 1 | KS | 0.221 | KG
137.5221 | Dvojitý striedavý prepínač rad.6 10AX NO | 8001636209999 | 12.75 | EUR | 1 | KS | 0.226 | KG
137.5222 | Dvojitý striedavý prepínač rad.6 20AX NO | 8001636210025 | 15.86 | EUR | 1 | KS | 0.226 | KG
137.5311B | Zap.tlač.ovládač ZVONEC 10A NO | 8001636210049 | 9.2 | EUR | 1 | KS | 0.202 | KG
137.5311P | Zap.tlač.ovládač STLAC 10A NO | 8001636210056 | 9.2 | EUR | 1 | KS | 0.202 | KG
137.5312P | Zap.tlač.ovládač STLAC 20A NO | 8001636249209 | 11.34 | EUR | 1 | KS | 0.202 | KG
137.5321 | Zap.tlač.ovládač STLAC 10A NO DVOJITÝ | 8001636252667 | 11.51 | EUR | 1 | KS | 0.221 | KG
137.5462 | Dvojpópový spínač rad.2 20A NO | 8001636210032 | 12.8 | EUR | 1 | KS | 0.226 | KG
137.6407 | Zásuvka 2P+E 16A SCHUKO IP66 NO | 8001636237374 | 13.66 | EUR | 1 | KS | 0.283 | KG
137.6411 | Zásuvka 2P+E 16A FRENCH IP66 NO | 8001636234076 | 13.66 | EUR | 1 | KS | 0.295 | KG
137.6411-OP1 | Zásuvka 2P+E 16A FRENCH IP66 NO s OP | 8585022740995 | 43.35 | EUR | 1 | KS | 2.094 | KG
137.6412 | Zásuvka 2P+E 16A SCHUKO IP66 NO | 8001636234083 | 13.66 | EUR | 1 | KS | 0.291 | KG
137.6481.50 | Dátová zásuvka RJ45 cat5 UTP 8/8 | 8001636234113 | 19.95 | EUR | 1 | KS | 0.266 | KG
146.361 | Adapter 16A fran. > tal.(P17/P11) bielý | 8001636033822 | 3.32 | EUR | 1 | KS | 0.038 | KG
160.001 | Držiak na upevnenie viacnásobnej zásuvky | 8001636143347 | 1.88 | EUR | 1 | KS | 20.2 | G
160.247 | 4x násobná zás. bez vyp.,kabla biela | 8001636200286 | 5.84 | EUR | 1 | KS | 0.229 | KG
160.247/C3 | 4 x násobná zás. bez vyp. biela 3m | 8585022705437 | 10.35 | EUR | 1 | KS | 0.829 | KG
160.247/C3-F | 4 x násobná zás. bez vyp. dymová 3m | 8585022705444 | 11.17 | EUR | 1 | KS | 0.829 | KG
160.247/C3-N | 4 x násobná zás. bez vyp. čierna 3m | 8585022705451 | 10.73 | EUR | 1 | KS | 0.829 | KG
160.247/C3-T | 4 x násobná zás. bez vyp. modrá 3m | 8585022705468 | 11.17 | EUR | 1 | KS | 0.829 | KG
160.247/C5 | 4 x násobná zás. bez vyp. biela 5m | 8585022705475 | 11.87 | EUR | 1 | KS | 0.829 | KG
160.247/C5-F | 4 x násobná zás. bez vyp. dymová 5m | 8585022705482 | 12.71 | EUR | 1 | KS | 0.829 | KG
160.247/C5-N | 4 x násobná zás. bez vyp. čierna 5m | 8585022705499 | 12.26 | EUR | 1 | KS | 0.829 | KG
160.247/C5-T | 4 x násobná zás. bez vyp. modrá 5m | 8585022705505 | 12.71 | EUR | 1 | KS | 0.829 | KG
160.247/F | 4x násobná zás. bez vyp.,kabla dymová | 8001636200316 | 6.68 | EUR | 1 | KS | 0.229 | KG
160.247/N | 4x násobná zás. bez vyp.,kabla čierna | 8001636200293 | 6.24 | EUR | 1 | KS | 0.229 | KG
160.247/T | 4x násobná zás. bez vyp.,kabla modrá | 8001636200309 | 6.68 | EUR | 1 | KS | 0.229 | KG
160.248 | 4x násobná zás. s vyp.,bez kabla biela | 8001636200361 | 7.89 | EUR | 1 | KS | 0.247 | KG
160.248/C3 | 4 x násobná zás. s vyp. biela 3m | 8585022705574 | 12.38 | EUR | 1 | KS | 0.847 | KG
160.248/C3-F | 4 x násobná zás. s vyp. dymová 3m | 8585022705581 | 12.79 | EUR | 1 | KS | 0.847 | KG
160.248/C3-N | 4 x násobná zás. s vyp. čierna 3m | 8585022705598 | 12.38 | EUR | 1 | KS | 0.847 | KG
160.248/C3-T | 4 x násobná zás. s vyp. modrá 3m | 8585022705604 | 12.79 | EUR | 1 | KS | 0.847 | KG
160.248/C5 | 4 x násobná zás. s vyp. biela 5m | 8585022705611 | 13.91 | EUR | 1 | KS | 0.847 | KG
160.248/C5-F | 4 x násobná zás. s vyp. dymová 5m | 8585022705628 | 14.32 | EUR | 1 | KS | 0.847 | KG
160.248/C5-N | 4 x násobná zás. s vyp. čierna 5m | 8585022705635 | 13.91 | EUR | 1 | KS | 0.847 | KG
160.248/C5-T | 4 x násobná zás. s vyp. modrá 5m | 8585022705642 | 14.32 | EUR | 1 | KS | 0.847 | KG
160.248/F | 4x násobná zás. s vyp.,bez kabla dymová | 8001636200392 | 8.29 | EUR | 1 | KS | 0.247 | KG
160.248/N | 4x násobná zás. s vyp.,bez kabla čierna | 8001636200378 | 7.89 | EUR | 1 | KS | 0.247 | KG
160.248/T | 4x násobná zás. s vyp.,bez kabla modrá | 8001636200385 | 8.29 | EUR | 1 | KS | 0.247 | KG
190.147B | Upevňovací krúžok E14 biely | 8001636058672 | 173.8 | EUR | 1000 | KS | 2.8 | G
190.2000FCG | Objím. E14-prírub,závit čierna(190.3350G | 8001636210407 | 1083.92 | EUR | 1000 | KS | 0.018 | KG
190.2000FCGB | Objím. E14-prírub,závit biela(190.3350GB | 8001636210414 | 1087.98 | EUR | 1000 | KS | 0.018 | KG
190.2000FG | Objímka E14-závitová,čierna (190.3200G) | 8001636210360 | 935.5 | EUR | 1000 | KS | 0.018 | KG
190.2000FGB | Objímka E14-závitová, biela (190.3200GB) | 8001636210377 | 1117.25 | EUR | 1000 | KS | 0.018 | KG
190.2000LG | Objímka E14-hladká,čierna(190.3175G) | 8001636210322 | 699.64 | EUR | 1000 | KS | 0.016 | KG
190.2000LGB | Objímka E14-hladká,biela (190.3175GB) | 8001636210339 | 885.03 | EUR | 1000 | KS | 0.016 | KG
190.276B | Upevňovací krúžok E27 biely | 8001636058689 | 173.8 | EUR | 1000 | KS | 2.6 | G
190.31 | Upevňovací krúžok E14 čierny | 8001636058696 | 128.27 | EUR | 1000 | KS | 4.8 | G
190.31B | Matica objimky E14 biela | 8001636066189 | 182.07 | EUR | 1000 | KS | 4.8 | G
190.6000FCG | Objímka E27-prírub,závit čierna190.7350G | 8001636210544 | 1.35 | EUR | 1 | KS | 0.03 | KG
190.6000FCGB | Objímka E27-prírub,závit biela190.7350GB | 8001636210551 | 1.47 | EUR | 1 | KS | 0.03 | KG
190.6000FG | Objímka E27-závitová,čierná (190.7200G) | 8001636210506 | 1.23 | EUR | 1 | KS | 0.03 | KG
190.6000FGB | Objímka E27-závit., biela (190.7200GB) | 8001636210513 | 1.35 | EUR | 1 | KS | 0.03 | KG
190.6000LG | Objímka E27-hladká, čierna (190.7175G) | 8001636210452 | 935.5 | EUR | 1000 | KS | 0.028 | KG
190.6000LGB | Objímka E27-hladká, biela (190.7175GB) | 8001636210469 | 1151.87 | EUR | 1000 | KS | 0.028 | KG
190.71 | Upevňovací krúžok E27 čierny Ø48x8 | 8001636058849 | 173.8 | EUR | 1000 | KS | 3.1 | G
190.71B | Upevňovací krúžok E27 biely Ø48x8 | 8001636066318 | 289.67 | EUR | 1000 | KS | 3.1 | G
190.73B | Upevňovací krúžok E27 biely Ø53x13 | 8001636061504 | 329.11 | EUR | 1000 | KS | 6.72 | G
190.73N | Upevňovací krúžok E27 čierny Ø53x13 | 8001636061511 | 206.89 | EUR | 1000 | KS | 6.72 | G
190.74B | Upevňovací krúžok E27 biely Ø65x12 | 8001636062600 | 362.5 | EUR | 1000 | KS | 9 | G
190.74N | Upevňovací krúžok E27 čierny Ø65x12 | 8001636062839 | 210.68 | EUR | 1000 | KS | 9 | G
191.5010B | Objímka-fluorescentné žiarivky | 8001636059013 | 1.28 | EUR | 1 | KS | 8.8 | G
191.5031 | Objímka-halogénová G4/GZ4/GX5,3 24V | 8001636059020 | 2.18 | EUR | 1 | KS | 6.6 | G
191.5122 | Objímka-halogénová R7s | 8001636059037 | 3.78 | EUR | 1 | KS | 0.057 | KG
191.5123 | Patica pre hal.svet.zdroj R7s | 8001636059044 | 4.18 | EUR | 1 | KS | 0.054 | KG
191.5123C | Objímka-halogénová R7s | 8001636059266 | 4.12 | EUR | 1 | KS | 0.047 | KG
191.5124 | Objímka-R7s/RX7S/RX7S-24/RX7S-26/RX7S-32 | 8001636059051 | 2.6 | EUR | 1 | KS | 0.019 | KG
191.6001B | Pätica pre žiarivkovú trubicu | 8001636059068 | 583.42 | EUR | 1000 | KS | 3.2 | G
195.115B | Tlačidlový spínač - 8 mm | 8001636059075 | 703.46 | EUR | 1000 | KS | 4.1 | G
195.116B | Tlačidlový spínač - 12 mm | 8001636059082 | 773.82 | EUR | 1000 | KS | 4.7 | G
195.200/327B | Ťahový spínač-T125°C 2A/250V s konzolou | 8001636066363 | 1142.09 | EUR | 1000 | KS | 9.4 | G
195.200/328B | Ťahový spínač-T125°C 2A/250V s vert.kon. | 8001636066370 | 1117.25 | EUR | 1000 | KS | 14.9 | G
195.200B | Ťahový spínač-T125°C 2A/250V bez konzoly | 8001636062853 | 1030.35 | EUR | 1000 | KS | 6.7 | G
195.450B | Posuvný šnúrový spínač 2A / 250V biely | 8001636065908 | 1.32 | EUR | 1 | KS | 0.019 | KG
195.450N | Posuvný šnúrový spínač 2A / 250V čierny | 8001636065915 | 1.32 | EUR | 1 | KS | 0.019 | KG
195.450P | Posuvný šnúrový spínač 2A / 250V bežový | 8001636065922 | 1.32 | EUR | 1 | KS | 0.019 | KG
195.565B | Nožný spínač 2(1)A / 250V biely | 8001636059112 | 3.54 | EUR | 1 | KS | 0.03 | KG
195.565N | Nožný spínač 2(1)A / 250V čierny | 8001636059129 | 3.54 | EUR | 1 | KS | 0.03 | KG
195.565P | Nožný vypinač bežový | 8001636059136 | 3.32 | EUR | 1 | KS | 0.03 | KG
213.1633 | VI163 Vidlica 16A 230V 3P IP54 | 8001636222363 | 2.72 | EUR | 1 | KS | 0.129 | KG
213.1633.K | VID.POH.2P+E IP44 16A 6h 200-250V CIERNE | 8001636223797 | 3.8 | EUR | 1 | KS | 0.129 | KG
213.1633P | VID.POH.2P+E IP44 16A 6h 200-250V PERF. | 8001636222523 | 3.33 | EUR | 1 | KS | 0.138 | KG
213.1636 | VI164 Vidlica 16A 400V 4P IP54 | 8001636222394 | 2.34 | EUR | 1 | KS | 0.145 | KG
213.1636P | VID.POH.3P+E IP44 16A 6h 380-415V PERF. | 8001636222554 | 2.52 | EUR | 1 | KS | 0.157 | KG
213.1636RV | VID.POH.3P+E IP44 16A 6h 380-415V REVER. | 8001636235578 | 3.74 | EUR | 1 | KS | 0.157 | KG
213.1637 | VI165 Vidlica 16A 400V 5P IP54 | 8001636222400 | 2.68 | EUR | 1 | KS | 0.209 | KG
213.1637P | VID.POH.3P+N+E IP44 16A 6h 346-415V | 8001636222561 | 3.15 | EUR | 1 | KS | 0.225 | KG
213.1637RV | VID.POH.3P+N+E IP44 16A 6h REVERSE | 8001636235585 | 4.56 | EUR | 1 | KS | 0.225 | KG
213.3233 | VI323 Vidlica 32A 230V 3P IP54 | 8001636222424 | 5.36 | EUR | 1 | KS | 0.231 | KG
213.3233F | VID.POH.2P+E IP44 32A 6h 200-250V FAST | 8001636242644 | 6.09 | EUR | 1 | KS | 0.228 | KG
213.3236 | VI324 Vidlica 32A 400V 4P IP54 | 8001636222455 | 3.25 | EUR | 1 | KS | 0.252 | KG
213.3236F | VID.POH.3P+E IP44 32A 6h FAST | 8001636242699 | 4 | EUR | 1 | KS | 0.248 | KG
213.3236RV | VID.POH.3P+E IP44 32A 6h 380-415V REVER. | 8001636235608 | 5.92 | EUR | 1 | KS | 0.252 | KG
213.3237 | VI325 Vidlica 32A 400V 5P IP54 | 8001636222462 | 3.59 | EUR | 1 | KS | 0.313 | KG
213.3237.K | VID.POH.3P+N+E IP44 32A 6h 346-415V CIER | 8001636223865 | 5.67 | EUR | 1 | KS | 0.313 | KG
213.3237F | VID.POH.3P+N+E IP44 32A 6h 346-415V FAST | 8001636242712 | 4.57 | EUR | 1 | KS | 0.304 | KG
213.3237RV | VID.POH.3P+N+E IP44 32A 6h 346-415V REVE | 8001636235615 | 6.64 | EUR | 1 | KS | 0.313 | KG
214.1633 | VIDLICA 2P+E 16A 6H SERIA XENIA | 8001636283791 | 2.52 | EUR | 1 | KS | 0.085 | KG
214.1636 | VIDLICA 3P+E 16A 6H SERIA XENIA | 8001636283807 | 2.18 | EUR | 1 | KS | 0.106 | KG
214.1637 | VIDLICA 3P+N+E 16A 6H SERIA XENIA | 8001636283814 | 2.5 | EUR | 1 | KS | 0.124 | KG
214.3233 | VIDLICA 2P+E 32A 6H SERIA XENIA | 8001636283838 | 4.59 | EUR | 1 | KS | 0.145 | KG
214.3236 | VIDLICA 3P+E 32A 6H SERIA XENIA | 8001636283845 | 3.02 | EUR | 1 | KS | 0.163 | KG
214.3237 | VIDLICA 3P+N+E 32A 6H SERIA XENIA | 8001636283852 | 3.34 | EUR | 1 | KS | 0.194 | KG
215.125367 | VIDLICA 3P+E IP67 125A 5h 600-690V AC | 8001636079660 | 71.35 | EUR | 1 | KS | 1.323 | KG
215203 | Séria 21 330x210x135 10DIN IP54 GOMMA | 8585022752233 | 97.82 | EUR | 1 | KS | 5.797 | KG
215303 | Séria21 330x210x135 10DIN IP54 GOMMA B/O | 8585022752288 | 87.58 | EUR | 1 | KS | 5.797 | KG
218.12533 | Vidlica OPTIMA 2P+E 125A IP67 | 8001636224619 | 76.12 | EUR | 1 | KS | 1.093 | KG
218.12536 | Vidlica OPTIMA 3P+E 125A IP67 | 8001636224640 | 76.12 | EUR | 1 | KS | 1.131 | KG
218.125366 | VIDLICA 3P+E IP67 125A 7h 480-500V AC | 8001636267821 | 102.28 | EUR | 1 | KS | 1.131 | KG
218.12537 | Vidlica OPTIMA 3P+N+E 125A IP67 | 8001636224657 | 76.12 | EUR | 1 | KS | 1.236 | KG
218.125377 | VIDLICA 3P+N+E IP66/IP67 125A 5h | 8001636267852 | 103.44 | EUR | 1 | KS | 1.236 | KG
218.1633 | VI163IP Vidlica 16A 230V 3P IP67 | 8001636222585 | 5.81 | EUR | 1 | KS | 0.147 | KG
218.1633.K | VID.POH.2P+E IP67 16A 6h 200-250V CIER. | 8001636223926 | 9.46 | EUR | 1 | KS | 0.147 | KG
218.1633P | VID.POH.2P+E IP67 16A 6h 200-250V PERF. | 8001636222714 | 6.4 | EUR | 1 | KS | 0.157 | KG
218.1636 | VI164IP Vidlica 16A 400V 4P IP67 | 8001636222615 | 4.87 | EUR | 1 | KS | 0.172 | KG
218.1636P | VID.POH.3P+E IP67 16A 6h 380-415V PERF. | 8001636222745 | 5.22 | EUR | 1 | KS | 0.183 | KG
218.1636RV | VID.POH.3P+E IP66/IP67 16A 6h REV | 8001636235622 | 7.74 | EUR | 1 | KS | 0.183 | KG
218.1637 | VI165IP Vidlica 16A 400V 5P IP67 | 8001636222622 | 5.37 | EUR | 1 | KS | 0.24 | KG
218.1637P | VID.POH.3P+N+E IP67 16A 6h 346-415V PERF | 8001636222752 | 5.88 | EUR | 1 | KS | 0.256 | KG
218.1637RV | VID.POH.3P+N+E 16A IP66/IP67 6h REV. | 8001636235639 | 8.38 | EUR | 1 | KS | 0.256 | KG
218.3233 | VI323IP Vidlica 32A 230V 3P IP67 | 8001636222646 | 8.44 | EUR | 1 | KS | 0.27 | KG
218.3233F | VID.POH.2P+E IP67 32A 6h 200-250V FAST | 8001636242811 | 11.67 | EUR | 1 | KS | 0.266 | KG
218.3236 | VI324IP Vidlica 32A 400V 4P IP67 | 8001636222677 | 6.21 | EUR | 1 | KS | 0.292 | KG
218.3236F | VID.POH.3P+E 32A IP67 6h OPT- F | 8001636242859 | 11.7 | EUR | 1 | KS | 0.289 | KG
218.3236RV | VID.POH.3P+E IP66/67 32A 6h REVERS | 8001636235646 | 11.33 | EUR | 1 | KS | 0.292 | KG
218.3237 | VI325IP Vidlica 32A 400V 5P IP67 | 8001636222691 | 6.88 | EUR | 1 | KS | 0.359 | KG
218.3237F | VID.POH.3P+N+E IP66/67 32A 6h 346-415V | 8001636242873 | 13.05 | EUR | 1 | KS | 0.355 | KG
218.3237RV | VID.POH.3P+N+E IP66/67 32A 6h REVERS | 8001636235653 | 12.22 | EUR | 1 | KS | 0.359 | KG
218.6333 | Vidlica OPTIMA 2P+E 63A IP67 | 8001636224558 | 22.1 | EUR | 1 | KS | 0.543 | KG
218.6336 | Vidlica OPTIMA 3P+E 63A IP67 | 8001636224589 | 22.1 | EUR | 1 | KS | 0.592 | KG
218.63361 | Vidlica OPTIMA 3P+E IP66/IP67 63A 10H | 8001636273396 | 42.84 | EUR | 1 | KS | 0.592 | KG
218.63366 | Vidlica OPTIMA 3P+E IP66/IP67 63A 7H | 8001636268118 | 42.83 | EUR | 1 | KS | 0.592 | KG
218.6337 | Vidlica OPTIMA 3P+N+E 63A IP67 | 8001636224596 | 22.1 | EUR | 1 | KS | 0.644 | KG
218.EX12533 | VIDLICA POH. IP66 125A 2P+E 6H OPTIMA-EX | 8001636234359 | 88.71 | EUR | 1 | KS | 1.118 | KG
218.EX12536 | VIDLICA POH. IP66 125A 3P+E 6H OPTIMA-EX | 8001636234366 | 91.9 | EUR | 1 | KS | 1.236 | KG
218.EX12537 | VID. POH.IP66 125A 3P+N+E 6H OPTIMA-EX | 8001636234373 | 98.01 | EUR | 1 | KS | 1.357 | KG
218.EX1633 | VID.POH.2P+E P66 16A 6h OPTIMA-EX | 8001636237619 | 9.16 | EUR | 1 | KS | 0.167 | KG
218.EX1636 | VID.POH.3P+E IP66 16A 6h OPTIMA-EX | 8001636237626 | 10.26 | EUR | 1 | KS | 0.192 | KG
218.EX1637 | VID.POH.3P+N+E IP66 16A 6h OPTIMA-EX | 8001636237633 | 12.26 | EUR | 1 | KS | 0.266 | KG
218.EX3233 | VID.POH.2P+E 32A IP66 6h OPTIMA- EX | 8001636237640 | 13.35 | EUR | 1 | KS | 0.298 | KG
218.EX3236 | VID.POH.3P+E IP66 32A 6h OPTIMA-EX | 8001636237657 | 13.39 | EUR | 1 | KS | 0.318 | KG
218.EX3237 | VID.POH.3P+N+E IP66 32A 6h OPTIMA-EX | 8001636237664 | 14.89 | EUR | 1 | KS | 0.388 | KG
218.EX6333 | VIDLICA POH. IP66 63A 2P+E 6H OPTIMA-EX | 8001636237572 | 37.21 | EUR | 1 | KS | 0.623 | KG
218.EX6336 | VIDLICA POH. IP66 63A 3P+E 6H OPTIMA-EX | 8001636237589 | 38.22 | EUR | 1 | KS | 0.681 | KG
218.EX6337 | VIDLICA POH.IP66 63A 3P+N+E 6H OPTIMA-EX | 8001636237596 | 40.8 | EUR | 1 | KS | 0.736 | KG
219.1633 | VID.POH 2P+E IP66/IP67 16A 6h EX ZONA1 | 8001636294285 | 54.55 | EUR | 1 | KS | 0.221 | KG
219.1636 | VID.POH 3P+E IP66/IP67 16A 6h EX ZONA1 | 8001636294292 | 61.19 | EUR | 1 | KS | 0.257 | KG
219.1637 | VID.POH 3P+N+E IP66/IP67 16A 6h EX ZONA1 | 8001636294308 | 69.56 | EUR | 1 | KS | 0.347 | KG
219.3233 | VID.POH 2P+E IP66/IP67 32A 6h EX ZONA1 | 8001636294315 | 85.39 | EUR | 1 | KS | 0.378 | KG
219.3236 | VID.POH 3P+E IP66/IP67 32A 6h EX ZONA1 | 8001636294322 | 90.61 | EUR | 1 | KS | 0.407 | KG
219.3237 | VID.POH 3P+N+E IP66/IP67 32A 6h EX ZONA1 | 8001636294339 | 100.15 | EUR | 1 | KS | 0.477 | KG
225203 | Séria 22 380x260x150 12DIN IP54 GOMMA | 8585022752240 | 138.47 | EUR | 1 | KS | 5.797 | KG
225303 | Séria22 380x260x150 12DIN IP54 GOMMA B/O | 8585022752295 | 126.66 | EUR | 1 | KS | 5.797 | KG
230.1600 | Vidlica IEC309 2P 16A 24V IP44 | 8001636002248 | 5.54 | EUR | 1 | KS | 0.137 | KG
230.1601 | Vidlica IEC309 2P 16A 42V IP44 | 8001636002255 | 5.97 | EUR | 1 | KS | 0.137 | KG
230.1603 | Vidlica IEC309 3P 16A 42V IP44 | 8001636002279 | 6.5 | EUR | 1 | KS | 0.152 | KG
230.1604 | Vidlica IEC309 3P 16A 24V IP44 | 8001636002286 | 6.52 | EUR | 1 | KS | 0.151 | KG
230.3200 | Vidlica IEC309 2P 32A 24V IP44 | 8001636002293 | 5.91 | EUR | 1 | KS | 0.137 | KG
230.3201 | Vidlica 2P 32A IP44 40-50V | 8001636002309 | 6.44 | EUR | 1 | KS | 0.137 | KG
230.3203 | Vidlica IEC309 3P 32A 42V IP44 | 8001636002323 | 6.79 | EUR | 1 | KS | 0.153 | KG
230.3204 | Vidlica IEC309 3P 32A 24V IP44 | 8001636002330 | 6.52 | EUR | 1 | KS | 0.153 | KG
230000000 | Séria 230 260x145x80 IP54 GOMMA |  | 58.08 | EUR | 1 | KS | 5.797 | KG
231000000 | Séria 231 210x145x80 IP54 GOMMA |  | 58.61 | EUR | 1 | KS | 5.797 | KG
235.1600 | Vidlica IEC309 2P 16A 24V IP67 | 8001636053714 | 8.98 | EUR | 1 | KS | 0.168 | KG
235.1601 | Vidlica IEC309 <50V 2P 16A 12H IP67 | 8001636053721 | 9.26 | EUR | 1 | KS | 0.168 | KG
235.1602 | Vidlica IEC309 2P 16A 10H IP67 | 8001636053738 | 9.26 | EUR | 1 | KS | 0.168 | KG
235.1603 | Vidlica IEC309 3P 16A 12H IP67 | 8001636053752 | 10.16 | EUR | 1 | KS | 0.204 | KG
235.16030 | Vidlica IEC309 3P 16A 24V IP67 , 100-200 | 8001636090382 | 12.22 | EUR | 1 | KS | 0.204 | KG
235.1604 | Vidlica IEC309 3P 16A 24V IP67 | 8001636053769 | 9.79 | EUR | 1 | KS | 0.204 | KG
235.3200 | Vidlica IEC309 2P 32A 24V IP67 | 8001636053776 | 8.9 | EUR | 1 | KS | 0.168 | KG
235.3201 | Vidlica IEC309 2P 32A 12H IP67 | 8001636053783 | 9.26 | EUR | 1 | KS | 0.168 | KG
235.3202 | Vidlica IEC309 2P 32A 10H IP67 | 8001636053790 | 10.14 | EUR | 1 | KS | 0.168 | KG
235.3203 | Vidlica <50V 3P 32A 12H IP67 | 8001636053806 | 10.16 | EUR | 1 | KS | 0.185 | KG
235.3204 | Vidlica <50V 3P 32A 24V IP67 | 8001636053813 | 9.79 | EUR | 1 | KS | 0.185 | KG
240.1693 | PN163 Prívodka nástenná 16A 230V 3P IP54 | 8001636002378 | 4.86 | EUR | 1 | KS | 0.187 | KG
240.1696 | PN164 Prívodka nástenná 16A 400V 4P IP54 | 8001636002408 | 4.56 | EUR | 1 | KS | 0.203 | KG
240.1696RV | PRIVOD.NAST. 3P+E IP44 16A 6h 380-415V | 8001636332802 | 12.47 | EUR | 1 | KS | 0.211 | KG
240.1697 | PN165 Prívodka nástenná 16A 400V 5P IP54 | 8001636002415 | 5.37 | EUR | 1 | KS | 0.226 | KG
240.1697RV | PRIVOD.NAST. 3P+N+E IP44 16A 6h 346-415V | 8001636332796 | 15.6 | EUR | 1 | KS | 0.229 | KG
240.3293 | PN323 Prívodka nástenná 32A 230V 3P IP54 | 8001636002477 | 7.32 | EUR | 1 | KS | 0.248 | KG
240.3296 | PN324 Prívodka nástenná 32A 400V 4P IP54 | 8001636002507 | 5.26 | EUR | 1 | KS | 0.268 | KG
240.3296RV | PRIVOD.NAST. 3P+E IP44 32A 6h 380-415V | 8001636332789 | 18.13 | EUR | 1 | KS | 0.276 | KG
240.3297 | PN325 Prívodka nástenná 32A 400V 5P IP54 | 8001636002514 | 5.7 | EUR | 1 | KS | 0.297 | KG
240.3297RV | PRIVOD.NAST. 3P+N+T IP44 32A 6h 346-415V | 8001636332772 | 18.53 | EUR | 1 | KS | 0.308 | KG
242.1693 | Prívodka EUREKA 2P+E 16A IP44 | 8001636081120 | 5.03 | EUR | 1 | KS | 0.148 | KG
242.1696 | Prívodka EUREKA 3P+E 16A IP44 | 8001636096285 | 4.72 | EUR | 1 | KS | 0.175 | KG
242.1697 | Prívodka EUREKA 3P+N+E 16A IP44 | 8001636096186 | 5.56 | EUR | 1 | KS | 0.199 | KG
242.3293 | Prívodka EUREKA 2P+E 32A IP44 | 8001636096322 | 7.58 | EUR | 1 | KS | 0.218 | KG
242.3296 | Prívodka EUREKA 3P+E 32A IP44 | 8001636096353 | 5.44 | EUR | 1 | KS | 0.241 | KG
242.3297 | Prívodka EUREKA 3P+N+E 32A IP44 | 8001636096360 | 5.9 | EUR | 1 | KS | 0.269 | KG
243.1693 | PV163 Prívodka vstavná 16A 230V 3P IP54 | 8001636221755 | 4.93 | EUR | 1 | KS | 0.108 | KG
243.1696 | PV164 Prívodka vstavná 16A 400V 4P IP54 | 8001636221922 | 4.64 | EUR | 1 | KS | 0.132 | KG
243.1696RV | VID.POH. 3P+E 16A IP44 6h REV. | 8001636234595 | 7.69 | EUR | 1 | KS | 0.132 | KG
243.1697 | PV165 Prívodka vstavná 16A 400V 5P IP54 | 8001636222110 | 5.47 | EUR | 1 | KS | 0.14 | KG
243.1697RV | VID.POH.3P+N+E 16A IP44 6h OPT.REV | 8001636234601 | 8.74 | EUR | 1 | KS | 0.14 | KG
243.3293 | PV323 Prívodka vstavná 32A 230V 3P IP54 | 8001636221830 | 7.49 | EUR | 1 | KS | 0.162 | KG
243.3296 | PV324 Prívodka vstavná 32A 400V 4P IP54 | 8001636222028 | 5.37 | EUR | 1 | KS | 0.182 | KG
243.3296RV | VID.POH.3P+E 32A IP44 6h OPT.REV | 8001636234618 | 9 | EUR | 1 | KS | 0.182 | KG
243.3297 | PV325 Prívodka vstavná 32A 400V 5P IP54 | 8001636222196 | 5.82 | EUR | 1 | KS | 0.213 | KG
243.3297RV | VID. PR. PAN. 3P+N+E 32A 6H IP44 | 8001636234625 | 9.8 | EUR | 1 | KS | 0.213 | KG
245.12593T | Prívodka nást. 2P+E 125A IP67/68/69 | 8001636311418 | 96.88 | EUR | 1 | KS | 1.656 | KG
245.12596T | Prívodka nást. 3P+E 125A IP67/68/69 | 8001636311425 | 96.88 | EUR | 1 | KS | 1.76 | KG
245.12597T | Prívodka nást. 3P+N+E 125A IP67/68/69 | 8001636311401 | 96.88 | EUR | 1 | KS | 1.869 | KG
245.6393T | Privodka nást. 2P+E 63A IP67/68/69 | 8001636311432 | 33.34 | EUR | 1 | KS | 0.933 | KG
245.6396T | Prívodka nást. 3P+E 63A IP67/68/69 | 8001636311449 | 33.34 | EUR | 1 | KS | 0.971 | KG
245.6397T | Prívodka nást. 3P+N+E 63A IP67/68/69 | 8001636311456 | 33.34 | EUR | 1 | KS | 1.017 | KG
247.1693 | Prívodka EUREKA 2P+E 16A IP67 | 8001636081168 | 8 | EUR | 1 | KS | 0.17 | KG
247.1696 | Prívodka EUREKA 3P+E 16A IP67 | 8001636096421 | 6.37 | EUR | 1 | KS | 0.201 | KG
247.1696TS | Prívodka 3P+E 16A IP67+Spín.0/1 | 8585022761242 | 45.94 | EUR | 1 | KS | 770 | G
247.1697 | Prívodka EUREKA 3P+N+E 16A IP67 | 8001636096438 | 7.18 | EUR | 1 | KS | 0.229 | KG
247.1697TS | Prívodka 3P+N+E 16A IP67+Spín.0/1 | 8585022762188 | 47.35 | EUR | 1 | KS | 843 | G
247.3293 | Prívodka EUREKA 2P+E 32A IP67 | 8001636096476 | 11.25 | EUR | 1 | KS | 0.252 | KG
247.3293TS.A | Prívodka 2P+E 32A IP67+Spín.0/1 | 8585022762195 | 50.77 | EUR | 1 | KS | 806 | G
247.3296 | Prívodka EUREKA 3P+E 32A IP67 | 8001636096506 | 6.82 | EUR | 1 | KS | 0.28 | KG
247.3296TS.A | Prívodka 3P+E 32A IP67+Spín.0/1 | 8585022762201 | 51.43 | EUR | 1 | KS | 870 | G
247.3297 | Prívodka EUREKA 3P+N+E 32A IP67 | 8001636096513 | 7.58 | EUR | 1 | KS | 0.317 | KG
247.3297TS.A | Prívodka 3P+N+E 32A IP67+Spín.0/1 | 8585022762218 | 53.91 | EUR | 1 | KS | 959 | G
248.12593 | Prívodka OPTIMA 2P+E 125A IP67 | 8001636287188 | 65.69 | EUR | 1 | KS | 0.789 | KG
248.12596 | Prívodka OPTIMA 3P+E 6H 125A IP67 | 8001636287294 | 65.69 | EUR | 1 | KS | 0.902 | KG
248.12597 | Prívodka OPTIMA 3P+N+E 125A IP67 | 8001636287386 | 65.69 | EUR | 1 | KS | 1.001 | KG
248.1693 | PV163IP Prívodka vstav. 16A 230V 3P IP67 | 8001636223148 | 7.96 | EUR | 1 | KS | 0.128 | KG
248.1696 | PV164IP Prívodka vstav. 16A 400V 4P IP67 | 8001636223315 | 6.42 | EUR | 1 | KS | 0.149 | KG
248.1696RV | VID.PR.PAN 3P+E 16A IP67 6h REV OPTIMA | 8001636234632 | 10.81 | EUR | 1 | KS | 0.149 | KG
248.1697 | PV165IP Prívodka vstav. 16A 400V 5P IP67 | 8001636223490 | 7.22 | EUR | 1 | KS | 0.171 | KG
248.1697RV | VID.PR.POH. 3P+N+E 16A IP67 6h REV. OPT | 8001636234649 | 12.35 | EUR | 1 | KS | 0.171 | KG
248.3293 | PV323IP Prívodka vstav. 32A 230V 3P IP67 | 8001636223223 | 11.32 | EUR | 1 | KS | 0.202 | KG
248.3296 | PV324IP Prívodka vstav. 32A 400V 4P IP67 | 8001636223407 | 7.22 | EUR | 1 | KS | 0.222 | KG
248.3296RV | VID.PR.POH. 3P+E 32A IP67 6h REV. OPTIMA | 8001636234656 | 13.51 | EUR | 1 | KS | 0.222 | KG
248.3297 | PV325IP Prívodka vstav. 32A 400V 5P IP67 | 8001636223582 | 8.09 | EUR | 1 | KS | 0.261 | KG
248.3297RV | VID.PR.POH. 3P+N+E 32A IP67 6h REV. | 8001636234663 | 14.71 | EUR | 1 | KS | 0.261 | KG
248.6393 | Prívodka-vst. OPTIMA 2P+E 63A IP67 | 8001636288383 | 31.29 | EUR | 1 | KS | 0.443 | KG
248.6396 | Prívodka-vst. OPTIMA 3P+E 63A IP67 | 8001636288475 | 31.29 | EUR | 1 | KS | 0.489 | KG
248.6397 | Prívodka-vst. OPTIMA 3P+N+E 63A IP67 | 8001636288567 | 31.29 | EUR | 1 | KS | 0.539 | KG
299.1693-00 | Jednotka STOP-START | 8001636100173 | 95.13 | EUR | 1 | KS | 0.862 | KG
299.1696-02 | Jednotka STOP-START nast.prud.1,6-2,5A | 8001636100241 | 130.15 | EUR | 1 | KS | 0.986 | KG
313.1643 | ZS163 Zásuvka spojovac. 16A 230V 3P IP54 | 8001636222776 | 4.6 | EUR | 1 | KS | 0.155 | KG
313.1643H | ZAS.SPOJ.2P+E IP44 16A 6h SAFE-IN | 8001636232041 | 5.48 | EUR | 1 | KS | 0.159 | KG
313.1643P | ZAS.SPOJ.2P+E IP44 16A 6h 200-250V PERFO | 8001636222899 | 5.1 | EUR | 1 | KS | 0.17 | KG
313.1645 | ZAS.SPOJ.3P+N+E IP44 16A 9h 208-250V | 8001636268224 | 10.38 | EUR | 1 | KS | 0.25 | KG
313.1646 | ZS164 Zásuvka spojovac. 16A 400V 4P IP54 | 8001636222806 | 3.2 | EUR | 1 | KS | 0.175 | KG
313.1646H | ZAS.SPOJ.3P+E IP44 16A 6h SAFE-IN | 8001636228242 | 5.84 | EUR | 1 | KS | 0.18 | KG
313.1646P | ZAS.SPOJ.3P+E IP44 16A 6h 380-415V PERF. | 8001636222929 | 3.83 | EUR | 1 | KS | 0.195 | KG
313.1647 | ZS165 Zásuvka spojovac. 16A 400V 5P IP54 | 8001636222813 | 3.81 | EUR | 1 | KS | 0.25 | KG
313.1647H | ZAS.SPOJ.3P+E+N IP44 16A 6h SAFE-IN | 8001636232065 | 7.86 | EUR | 1 | KS | 0.256 | KG
313.1647P | ZAS.SPOJ.3P+N+E IP44 16A 6h PEARF | 8001636222936 | 4.37 | EUR | 1 | KS | 0.274 | KG
313.3243 | ZS323 Zásuvka spojovac. 32A 230V 3P IP54 | 8001636222837 | 6.61 | EUR | 1 | KS | 0.259 | KG
313.3243F | ZAS.SPOJ.2P+E IP44 32A 6h 200-250V FAST | 8001636242910 | 8.05 | EUR | 1 | KS | 0.255 | KG
313.3246 | ZS324 Zásuvka spojovac. 32A 400V 4P IP54 | 8001636222868 | 4.42 | EUR | 1 | KS | 0.272 | KG
313.32467 | ZAS.SPOJ.3P+E 32A 5h IP44 OPT. | 8001636268453 | 11.66 | EUR | 1 | KS | 0.272 | KG
313.3246F | ZAS.SPOJ.3P+E 32A 6h IP44 OPT. SPRING | 8001636242958 | 5.94 | EUR | 1 | KS | 0.268 | KG
313.3247 | ZS325 Zásuvka spojovac. 32A 400V 5P IP54 | 8001636222875 | 4.81 | EUR | 1 | KS | 0.33 | KG
313.3247.K | ZAS.SPOJ.3P+N+E 32A 6h IP44 OPT. CIERNA | 8001636224121 | 7.68 | EUR | 1 | KS | 0.33 | KG
313.32477 | ZAS.SPOJ.3P+N+E 32A 5h IP44 OPT. | 8001636268491 | 13.48 | EUR | 1 | KS | 0.33 | KG
313.3247F | ZAS.SPOJ.3P+N+E 6h 32A IP44 OPT. SPRING | 8001636242972 | 6.55 | EUR | 1 | KS | 0.326 | KG
314.1643 | ZAS.SPOJ. 2P+E 16A 6H SERIA XENIA | 8001636283876 | 4.25 | EUR | 1 | KS | 0.113 | KG
314.1646 | ZAS.SPOJ. 3P+E 16A 6H SERIA XENIA | 8001636283883 | 2.97 | EUR | 1 | KS | 0.14 | KG
314.1647 | ZAS.SPOJ. 3P+N+E 16A 6H SERIA XENIA | 8001636283890 | 3.53 | EUR | 1 | KS | 0.163 | KG
314.3243 | ZAS.SPOJ. 2P+E 32A 6H SERIA XENIA | 8001636283913 | 6.05 | EUR | 1 | KS | 0.187 | KG
314.3246 | ZAS.SPOJ. 3P+E 32A 6H SERIA XENIA | 8001636283920 | 4.11 | EUR | 1 | KS | 0.201 | KG
314.3247 | ZAS.SPOJ. 3P+N+E 32A 6H SERIA XENIA | 8001636283937 | 4.46 | EUR | 1 | KS | 0.232 | KG
315.125467 | ZAS-SPOJ 3P+E IP67 125A 5h 600-690V AC | 8001636079851 | 94.24 | EUR | 1 | KS | 1.59 | KG
318.12543 | Zás-spoj OPTIMA IEC309 2P+E 125A IP67 | 8001636224732 | 90.03 | EUR | 1 | KS | 1.33 | KG
318.12546 | ZAS.SPOJ. IEC309 3P+E 125A IP67 OPTIMA | 8001636224763 | 90.03 | EUR | 1 | KS | 1.17 | KG
318.12547 | ZAS.SPOJ IEC309 3P+N+E 125A IP67 6H OPT. | 8001636224770 | 90.03 | EUR | 1 | KS | 1.255 | KG
318.1643 | ZS163IP Zásuvka spojov. 16A 230V 3P IP67 | 8001636222950 | 8.27 | EUR | 1 | KS | 0.18 | KG
318.1643.K | ZAS.SPOJ. 2P+E 16A 6H IP67 OPT. CIERNA | 8001636224183 | 12.64 | EUR | 1 | KS | 0.18 | KG
318.1643H | ZAS.SPOJ 2P+E 16A 6H IP67 OPTIMA SAFE-IN | 8001636232089 | 9.82 | EUR | 1 | KS | 0.185 | KG
318.1643P | ZAS.SPOJ. 2P+E 16A 6H IP66/IP67 PEARCING | 8001636223087 | 9.07 | EUR | 1 | KS | 0.195 | KG
318.1646 | ZS164IP Zásuvka spojov. 16A 400V 4P IP67 | 8001636222981 | 5.64 | EUR | 1 | KS | 0.209 | KG
318.1646H | ZAS.SPOJ.3P+E 16A IP67 6H OPT. SAFE-IN | 8001636228259 | 10.83 | EUR | 1 | KS | 0.216 | KG
318.1646P | ZAS.SPOJ. 3P+E 16A 6H IP67 PEARCING | 8001636223117 | 6.08 | EUR | 1 | KS | 0.229 | KG
318.1647 | ZS165IP Zásuvka spojov. 16A 400V 5P IP67 | 8001636222998 | 6.64 | EUR | 1 | KS | 0.29 | KG
318.1647H | ZAS.SPOJ.3P+N+E 16A 6H IP67 OPT.SAFE-IN | 8001636232102 | 12.44 | EUR | 1 | KS | 0.296 | KG
318.1647P | ZAS.SPOJ. 3P+N+E 16A 6H IP67 PEARCING | 8001636223124 | 7.15 | EUR | 1 | KS | 0.316 | KG
318.3243 | ZS323IP Zásuvka spojov. 32A 230V 3P IP67 | 8001636223018 | 11.14 | EUR | 1 | KS | 0.316 | KG
318.3243F | ZAS.SPOJ. 2P+E 32A 6H IP67 OPTIMA FAST | 8001636243009 | 14.6 | EUR | 1 | KS | 0.312 | KG
318.3246 | ZS324IP Zásuvka spojov. 32A 400V 4P IP67 | 8001636223049 | 7.28 | EUR | 1 | KS | 0.329 | KG
318.3246F | ZAS.SPOJ. 3P+E 32A 6H IP67 OPTIMA FAST | 8001636243047 | 14.36 | EUR | 1 | KS | 0.325 | KG
318.3247 | ZS325IP Zásuvka spojov. 32A 400V 5P IP67 | 8001636223063 | 8.63 | EUR | 1 | KS | 0.396 | KG
318.3247F | ZAS.SPOJ. 4P+E 32A 6H IP67 OPTIMA FAST | 8001636243078 | 16.44 | EUR | 1 | KS | 0.392 | KG
318.6343 | ZAS.SPOJ. IEC309 2P+E 63A IP67 OPTIMA | 8001636224671 | 33.06 | EUR | 1 | KS | 0.625 | KG
318.6346 | ZAS.SPOJ. IEC309 3P+E 63A IP67 OPTIMA | 8001636224701 | 22.68 | EUR | 1 | KS | 0.663 | KG
318.6347 | ZAS.SPOJ. IEC309 3P+N+E 63A IP67 OPTIMA | 8001636224718 | 22.68 | EUR | 1 | KS | 0.699 | KG
330.1605 | Zás-spojovacia <50 V (ELV) 2P 16A IP44 | 8001636004211 | 7.53 | EUR | 1 | KS | 0.182 | KG
330.1606 | Zás-spojovacia 42 V (ELV) 2P 16A IP44 | 8001636004228 | 7.77 | EUR | 1 | KS | 0.182 | KG
330.1608 | Zás-spojovacia 3P 16A IP44 12h 40-50V | 8001636004242 | 8.76 | EUR | 1 | KS | 0.18 | KG
330.1609 | Zás-spojovacia 3P 16A IP44 20-25V | 8001636004259 | 8.42 | EUR | 1 | KS | 0.201 | KG
330.3205 | Zás-spojovacia 2P 32A IP44 20-25V | 8001636004266 | 7.48 | EUR | 1 | KS | 0.157 | KG
330.3206 | Zés-spojovacia 2P 32A IP44 12h 40-50V | 8001636004273 | 7.77 | EUR | 1 | KS | 0.159 | KG
330.3208 | Zás-spojovacia 3P 32A IP44 12h 42V | 8001636004297 | 8.76 | EUR | 1 | KS | 0.171 | KG
330.32080 | Zás-spojovacia 3P 32A IP44 4h <50V | 8001636088822 | 9.68 | EUR | 1 | KS | 0.171 | KG
330.3209 | Zás-spojovacia 3P 32A IP44 20-25V | 8001636004303 | 8.42 | EUR | 1 | KS | 0.171 | KG
335.1605 | Spojovacia zásuvka 2P 16A IP67 | 8001636053998 | 11.54 | EUR | 1 | KS | 0.214 | KG
335.1606 | Spojovacia zásuv. 2P 16A IP67 12h 40-50V | 8001636054001 | 11.64 | EUR | 1 | KS | 0.214 | KG
335.1608 | Spojovacia zásuv. 3P 16A IP67 12h 40-50V | 8001636054025 | 13.11 | EUR | 1 | KS | 0.247 | KG
335.1609 | Spojovacia zásuv. 3P 16A IP67 20-25V | 8001636054032 | 12.67 | EUR | 1 | KS | 0.247 | KG
335.3205 | Spojovacia zásuv. 2P 32A IP67 20-25V | 8001636054049 | 11.22 | EUR | 1 | KS | 0.214 | KG
335.3206 | Spojovacia zásuv. 2P 32A IP67 12h 40-50V | 8001636054056 | 11.64 | EUR | 1 | KS | 0.214 | KG
335.3208 | Spojovacia zásuv. 3P 32A IP67 12h 40-50V | 8001636054070 | 13.11 | EUR | 1 | KS | 0.247 | KG
335.3209 | Spojovacia zásuv. 3P 32A IP67 20-25V | 8001636054094 | 12.67 | EUR | 1 | KS | 0.247 | KG
400.1683 | Zás vstavná so spín.OMNIA 2P+E 16A IP44 | 8001636048444 | 23.41 | EUR | 1 | KS | 0.401 | KG
400.1686 | Zás vstavná so spín.OMNIA 3P+E 16A IP44 | 8001636048512 | 26.3 | EUR | 1 | KS | 0.433 | KG
400.1687 | Zás vstavná so sp.OMNIA 3P+N+E 16A IP44 | 8001636048581 | 28.6 | EUR | 1 | KS | 0.48 | KG
400.3283 | Zás vstavná so spín.OMNIA 2P+E 32A IP44 | 8001636048697 | 28.23 | EUR | 1 | KS | 0.479 | KG
400.3286 | Zás vstavná so sp.OMNIA 3P+E 32A IP44 | 8001636048765 | 32.49 | EUR | 1 | KS | 0.52 | KG
400.3287 | Zás vstavná so sp.OMNIA 3P+N+E 32A IP44 | 8001636048833 | 36.35 | EUR | 1 | KS | 0.566 | KG
405.1683 | Zás vstavná so sp.OMNIA 2P+E 16A IP67 | 8001636048949 | 29.46 | EUR | 1 | KS | 0.418 | KG
405.1686 | Zás vstavná so sp.OMNIA 3P+E 16A IP67 | 8001636049014 | 32.28 | EUR | 1 | KS | 0.45 | KG
405.1687 | Zás vstavná so sp.OMNIA 3P+N+E 16A IP67 | 8001636049083 | 35.1 | EUR | 1 | KS | 0.503 | KG
405.3283 | Zás vstavná so sp.OMNIA 2P+E 32A IP67 | 8001636049199 | 37.35 | EUR | 1 | KS | 0.514 | KG
405.3286 | Zás vstavná so sp.OMNIA 3P+E 32A IP67 | 8001636049267 | 42.26 | EUR | 1 | KS | 0.555 | KG
405.3287 | Zás vstavná so sp.OMNIA 3P+N+E 32A IP67 | 8001636049335 | 46.76 | EUR | 1 | KS | 0.597 | KG
405.6383 | Zás vstav. so sp.OMNIA 2P+E 63A IP67 6h | 8001636176260 | 80.63 | EUR | 1 | KS | 1.398 | KG
405.6386 | Zás vstavná so sp.OMNIA 3P+E 63A IP67 | 8001636176321 | 87.64 | EUR | 1 | KS | 1.515 | KG
405.6387 | Zás vstavná so sp.OMNIA 3P+N+E 63A IP67 | 8001636176390 | 97.99 | EUR | 1 | KS | 1.644 | KG
409.0411 | DOM ZÁS FR OMNIA+ 2P+E 10/16 IP56 | 8001636228464 | 35.33 | EUR | 1 | KS | 0.438 | KG
409.0412 | DOM ZÁS SCH OMNIA+ 2P+E 10/16 IP56 | 8001636228471 | 35.33 | EUR | 1 | KS | 0.438 | KG
409.1407 | DOM ZÁS SCH OMNIA+ 2P+E 10/16 IP56 FUSE | 8001636236711 | 45.04 | EUR | 1 | KS | 0.482 | KG
409.1411 | DOM ZÁS FR OMNIA+ 2P+E 10/16 IP56 FUSE | 8001636228525 | 38.65 | EUR | 1 | KS | 0.482 | KG
409.1412 | DOM ZÁS SCH OMNIA+ 2P+E 10/16 IP56 FUSE | 8001636228532 | 38.65 | EUR | 1 | KS | 0.482 | KG
409.2411 | DOM ZÁS FR OMNIA+ 2P+E 10/16 IP56 MCB | 8001636228570 | 68.57 | EUR | 1 | KS | 0.49 | KG
409.2412 | DOM ZÁS SCH OMNIA+ 2P+E 10/16 IP56 MCB | 8001636228587 | 68.57 | EUR | 1 | KS | 0.49 | KG
409.3407 | DOM ZÁS SCH OMNIA+ 2P+E 16 IP56 RCBO | 8001636236742 | 115.63 | EUR | 1 | KS | 0.518 | KG
409.3411 | DOM ZÁS FR OMNIA+ 2P+E 10/16 IP56 RCBO | 8001636228624 | 95.99 | EUR | 1 | KS | 0.518 | KG
409.3412 | DOM ZÁS SCH OMNIA+ 2P+E 10/16 IP56 RCBO | 8001636228631 | 95.99 | EUR | 1 | KS | 0.518 | KG
410.1666/DIN | Zásuvka na DIN lištu 3P+E 16A IP44 | 8001636005195 | 24.67 | EUR | 1 | KS | 0.17 | KG
413.1663 | ZV163 Zásuvka vst.šikmá 16A 230V 3P IP54 | 8001636244792 | 3.82 | EUR | 1 | KS | 0.119 | KG
413.1663F | ZAS.VSTAVNA 2P+E 16A IP44 6h OPTIMA FAST | 8001636244389 | 5.26 | EUR | 1 | KS | 0.125 | KG
413.1666 | ZV164 Zásuvka vst.šikmá 16A 400V 4P IP54 | 8001636244822 | 2.58 | EUR | 1 | KS | 0.131 | KG
413.1666F | ZAS.VSTAVNA 3P+E 16A IP44 6h OPTIMA- F | 8001636244419 | 3.48 | EUR | 1 | KS | 0.144 | KG
413.1667 | ZV165 Zásuvka vst.šikmá 16A 400V 5P IP54 | 8001636244839 | 3.13 | EUR | 1 | KS | 0.155 | KG
413.1667F | ZAS.VSTAVNA 3P+N+E 16A IP44 6h OPTIMA- F | 8001636244426 | 4.17 | EUR | 1 | KS | 0.168 | KG
413.3263 | ZV323 Zásuvka vst.šikmá 32A 230V 3P IP54 | 8001636247984 | 5.96 | EUR | 1 | KS | 0.182 | KG
413.3266 | ZV324 Zásuvka vst.šikmá 32A 400V 4P IP54 | 8001636248011 | 3.59 | EUR | 1 | KS | 0.197 | KG
413.3266F | ZAS.VSTAVNA 3P+E 32A IP44 6h OPTIMA FAST | 8001636244594 | 5.09 | EUR | 1 | KS | 0.189 | KG
413.3267 | ZV325 Zásuvka vst.šikmá 32A 400V 5P IP54 | 8001636248028 | 4.25 | EUR | 1 | KS | 0.224 | KG
413.3267F | ZAS.VSTAVNA 3P+N+E 32A IP44 6h OPTIMA- F | 8001636244600 | 5.5 | EUR | 1 | KS | 0.219 | KG
418.12563 | Zás-vst-šikmá OPTIMA 2P+E 125A IP67 | 8001636248240 | 86.18 | EUR | 1 | KS | 0.784 | KG
418.12566 | Zás-vst-šikmá OPTIMA 3P+E 125A IP67 | 8001636248974 | 86.18 | EUR | 1 | KS | 0.857 | KG
418.125666 | Zás-vst-šikmá OPTIMA 3P+E 125A IP67 7h | 8001636287751 | 105.08 | EUR | 1 | KS | 0.857 | KG
418.12567 | Zás-vst-šikmá OPTIMA 3P+N+E 125A IP67 | 8001636248981 | 86.18 | EUR | 1 | KS | 0.946 | KG
418.125677 | Zás-vst-šikmá OPTIMA 3P+N+E 125A IP67 5h | 8001636287836 | 110.75 | EUR | 1 | KS | 0.946 | KG
418.1663 | ZV163IP Zásuvka vstavná 16A 230V 3P IP67 | 8001636244853 | 6.98 | EUR | 1 | KS | 0.143 | KG
418.1666 | ZV164IP Zásuvka vstavná 16A 400V 4P IP67 | 8001636244884 | 6.09 | EUR | 1 | KS | 0.165 | KG
418.1667 | ZV165IP Zásuvka vstavná 16A 400V 5P IP67 | 8001636244891 | 6.81 | EUR | 1 | KS | 0.195 | KG
418.3263 | ZV323IP Zásuvka vstavná 32A 230V 3P IP67 | 8001636248073 | 10.87 | EUR | 1 | KS | 0.234 | KG
418.3266 | ZV324IP Zásuvka vstavná 32A 400V 4P IP67 | 8001636248103 | 7.51 | EUR | 1 | KS | 0.249 | KG
418.3267 | ZV325IP Zásuvka vstavná 32A 400V 5P IP67 | 8001636248127 | 8.2 | EUR | 1 | KS | 0.293 | KG
418.6363 | Zás-vst-šikmá OPTIMA 2P+E 63A IP67 | 8001636247731 | 23.34 | EUR | 1 | KS | 0.468 | KG
418.6366 | Zás-vst-šikmá OPTIMA 3P+E 63A IP67 | 8001636249001 | 23.34 | EUR | 1 | KS | 0.508 | KG
418.6367 | Zás-vst-šikmá OPTIMA 3P+N+E 63A IP67 | 8001636248998 | 23.34 | EUR | 1 | KS | 0.547 | KG
423.1663 | Zás-vstavná-rovná 16A 2P+E 16A IP44/IP54 | 8001636327273 | 4.84 | EUR | 1 | KS | 0.107 | KG
423.1666 | Zás-vstavná-rovná 16A 3P+E IP44/IP54 | 8001636327297 | 3.85 | EUR | 1 | KS | 0.126 | KG
423.1667 | Zás-vstavná-rovná 16A 3P+N+E IP44/IP54 | 8001636329451 | 4.54 | EUR | 1 | KS | 0.148 | KG
423.3263 | Zás-vstavná-rovná 32A 2P+E IP44/IP54 | 8001636329468 | 6.96 | EUR | 1 | KS | 0.158 | KG
423.3266 | Zás-vstavná-rovná 32A 3P+E IP44/IP54 | 8001636329482 | 5.02 | EUR | 1 | KS | 0.173 | KG
423.3267 | Zás-vstavná-rovná 32A 3P+N+E IP44/IP54 | 8001636329529 | 5.16 | EUR | 1 | KS | 0.203 | KG
428.12563 | Zás-vst-rovná OPTIMA 2P+E 125A IP67 | 8001636287881 | 86.18 | EUR | 1 | KS | 0.861 | KG
428.12566 | Zás-vst-rovná OPTIMA 3P+E 125A IP67 | 8001636287973 | 86.18 | EUR | 1 | KS | 0.936 | KG
428.12567 | Zás-vst-rovná OPTIMA 3P+N+E 125A IP67 | 8001636288062 | 86.18 | EUR | 1 | KS | 1.023 | KG
428.1663 | Zás-vstavná-rovná 16A 2P+E IP66/IP67 | 8001636327280 | 8.32 | EUR | 1 | KS | 0.128 | KG
428.1666 | Zás-vstavná-rovná 16A 3P+E IP66/IP67 | 8001636327303 | 8.66 | EUR | 1 | KS | 0.153 | KG
428.1667 | Zás-vstavná-rovná 16A 3P+N+E IP66/IP67 | 8001636329505 | 10.23 | EUR | 1 | KS | 0.181 | KG
428.3263 | Zás-vstavná-rovná 32A 2P+E IP66/IP67 | 8001636329475 | 11.3 | EUR | 1 | KS | 0.207 | KG
428.3266 | Zás-vstavná-rovná 32A 3P+E IP66/IP67 | 8001636329499 | 11.51 | EUR | 1 | KS | 0.221 | KG
428.3267 | Zás-vstavná-rovná 32A 3P+N+E IP66/IP67 | 8001636329536 | 13 | EUR | 1 | KS | 0.255 | KG
428.6363 | Zás-vst-rovná OPTIMA 2P+E 63A IP67 | 8001636288130 | 23.34 | EUR | 1 | KS | 0.527 | KG
428.6366 | Zás-vst-rovná OPTIMA 3P+E 63A IP67 | 8001636288222 | 23.34 | EUR | 1 | KS | 0.556 | KG
428.63661 | Zás-vst-rovná OPTIMA 3P+E 63A IP67 10H | 8001636288277 | 38.61 | EUR | 1 | KS | 0.556 | KG
428.6367 | Zás-vst-rovná OPTIMA 3P+N+E 63A IP67 | 8001636288314 | 23.34 | EUR | 1 | KS | 0.594 | KG
430.1615 | Zásuvka-vstavná-šikmá 2P 16A 24V IP44 | 8001636005782 | 6.25 | EUR | 1 | KS | 0.125 | KG
430.1615/R | Zásuvka-vstavná-rovná 2P 16A 24V IP44 | 8001636005799 | 5.52 | EUR | 1 | KS | 0.098 | KG
430.1616 | Zás.-vstavná-šik. 2P 16A 40-50V IP44 12h | 8001636005805 | 6.47 | EUR | 1 | KS | 0.125 | KG
430.1616/R | Zásuvka-vstav.-rovná 2P 16A 42V IP44 12h | 8001636005812 | 6.37 | EUR | 1 | KS | 0.098 | KG
430.1617 | Zásuvka-vstav.-šikmá 2P 16A IP44 10 h | 8001636005829 | 7 | EUR | 1 | KS | 0.125 | KG
430.1618 | Zásuvka-vstav.-šikmá 3P 16A IP44 42V 12h | 8001636005843 | 7.51 | EUR | 1 | KS | 0.146 | KG
430.1618/R | Zásuvka-vstav.-rovná 3P 16A 42V IP44 12h | 8001636005850 | 6.9 | EUR | 1 | KS | 0.136 | KG
430.1619 | Zásuvka-vstavná-šikmá 3P 16A 24V IP44 | 8001636005867 | 7.22 | EUR | 1 | KS | 0.129 | KG
430.1619/R | Zásuvka-vstavná-rovná 3P 16A 24V IP44 | 8001636005874 | 7.22 | EUR | 1 | KS | 0.136 | KG
430.3215 | Zásuvka-vstavná-šikmá 2P 32A 20-25V 12H | 8001636005881 | 6.79 | EUR | 1 | KS | 0.108 | KG
430.3215/R | Zásuvka-vstavná-rovná 2P 32A 20-25V 12H | 8001636005898 | 6.79 | EUR | 1 | KS | 0.098 | KG
430.3216 | Zasuvka vstavna 16A 2p 40-50V 12h | 8001636005904 | 6.97 | EUR | 1 | KS | 0.109 | KG
430.3216/R | Zásuvka-vstavná-rovná 2P 32A 42V IP44 | 8001636005911 | 6.97 | EUR | 1 | KS | 0.098 | KG
430.3218 | Zásuvka-vstavná-šikmá 3P 32A 42V | 8001636005942 | 7.87 | EUR | 1 | KS | 0.143 | KG
430.3218/R | Zásuvka-vstavná-rovn.3P 32A 42V IP44 12h | 8001636005959 | 7.51 | EUR | 1 | KS | 0.135 | KG
430.3219 | Zásuvka-vstavná-šikmá 3P 32A 20-25V 12H | 8001636005966 | 8.02 | EUR | 1 | KS | 0.143 | KG
430.3219/R | Zásuvka-vstavná-rovná 3P 32A 24V IP44 | 8001636005973 | 8.02 | EUR | 1 | KS | 0.135 | KG
435.1615 | Zásuvka-vstavná-šikmá 2P 16A 24V IP67 | 8001636054285 | 7.76 | EUR | 1 | KS | 0.149 | KG
435.1615/R | Zásuvka-vstavná-rovná 2P 16A 24V IP67 | 8001636054292 | 7.76 | EUR | 1 | KS | 0.144 | KG
435.1616 | Zasuvka vstavna 2P 50V 16A IP67 | 8001636054308 | 8.36 | EUR | 1 | KS | 0.149 | KG
435.1616/R | Zásuvka-vstavná-rov. 2P 16A 24V IP67 12H | 8001636054315 | 8.07 | EUR | 1 | KS | 0.144 | KG
435.1617 | Zásuv-vstavná-šikmá 2P 16A 24V IP67 10H | 8001636054339 | 8.36 | EUR | 1 | KS | 0.149 | KG
435.1618 | Zásuvka-vstavná-šikmá 3P 16A IP67 | 8001636054353 | 9.27 | EUR | 1 | KS | 0.182 | KG
435.1618/R | Zásuvka-vstavná-rovná 3P 16A 12H IP67 | 8001636054360 | 9.27 | EUR | 1 | KS | 0.161 | KG
435.1619 | Zásuvka-vstavná-šikmá 3P 16A 24V IP67 | 8001636054377 | 8.91 | EUR | 1 | KS | 0.182 | KG
435.1619/R | Zásuvka-vstavná-rovná 3P 16A 24V IP67 | 8001636054384 | 8.91 | EUR | 1 | KS | 0.161 | KG
435.3215 | Zásuvka-vstavná-šikmá <50V 2P 32A IP67 | 8001636054391 | 7.68 | EUR | 1 | KS | 0.149 | KG
435.3215/R | Zásuvka-vstavná-rovná 2P 32A IP67 20-25V | 8001636054407 | 7.68 | EUR | 1 | KS | 0.144 | KG
435.3216 | Zásuvka-vstavná-šikmá 2P 32A 12H IP67 | 8001636054414 | 8.36 | EUR | 1 | KS | 0.149 | KG
435.3216/R | Zásuvka-vstavná-rovná 2P 32A 12H IP67 | 8001636054421 | 8.36 | EUR | 1 | KS | 0.144 | KG
435.3217 | Zásuvka-vstavná-šikmá 2P 32A 10H IP67 | 8001636054438 | 8 | EUR | 1 | KS | 0.149 | KG
435.3218 | Zásuvka-vstavná-šikmá 3P 32A 12H IP67 | 8001636054452 | 8.67 | EUR | 1 | KS | 0.182 | KG
435.3218/R | Zásuvka-vstavná-rovná 3P 32A 12H IP67 | 8001636054469 | 8.67 | EUR | 1 | KS | 0.161 | KG
435.3219 | Zásuvka-vstavná-šikmá <503P 32A IP67 | 8001636054476 | 8.91 | EUR | 1 | KS | 0.182 | KG
435.3219/R | Zásuvka-vstavná-rovná 3P 32A IP67 20-25V | 8001636054483 | 8.91 | EUR | 1 | KS | 0.161 | KG
440000000 | Séria 440 430x115x73 IP54 GOMMA | 8585022752264 | 47.72 | EUR | 1 | KS | 5.797 | KG
452.1663 | Zásuvka 90 EUREKA 2P+E 16A IP44 | 8001636081199 | 6.15 | EUR | 1 | KS | 0.178 | KG
452.1667 | Zasuvka 90° 3P+N+E 16A IP44 | 8001636096582 | 9.37 | EUR | 1 | KS | 0.235 | KG
452.3263 | Zásuvka 90 EUREKA 2P+E 32A IP44 | 8001636096629 | 11.3 | EUR | 1 | KS | 0.252 | KG
452.3266 | ZÁSUVKA 90 EUREKA 3P+E 32A IP44 | 8001636096650 | 11.39 | EUR | 1 | KS | 0.268 | KG
452.3267 | Zásuvka 90 EUREKA 3P+N+E 32A IP44 | 8001636096667 | 14.71 | EUR | 1 | KS | 0.305 | KG
457.1660 | Zasuvka 90° 2P+E 16A IP67 4H 130V | 8001636081229 | 14.15 | EUR | 1 | KS | 0.204 | KG
457.1663 | Zasuvka 90° 2P+E 16A IP67 6H 250V | 8001636081236 | 11.31 | EUR | 1 | KS | 0.204 | KG
457.1665 | Zasuvka 90° 3P+N+E 16A IP67 9H 250V | 8001636096711 | 16.67 | EUR | 1 | KS | 0.278 | KG
457.1666 | Zasuvka 90° 3P+T 16A IP67 6H | 8001636096728 | 11.23 | EUR | 1 | KS | 0.239 | KG
457.1667 | Zasuvka 90° 3P+N+T 16A IP67 6H | 8001636096735 | 15.04 | EUR | 1 | KS | 0.278 | KG
457.3264 | Zasuvka 90° 3P+N 32A IP67 9H | 8001636096780 | 21.13 | EUR | 1 | KS | 0.327 | KG
457.3266 | Zasuvka 90° 3P+T 32A IP67 6H | 8001636096803 | 15.67 | EUR | 1 | KS | 0.327 | KG
457.3267 | Zasuvka 90° 3P+N+T 32A IP67 6H | 8001636096810 | 19.33 | EUR | 1 | KS | 0.372 | KG
465203 | Séria 460 272x230 10DIN IP54 GOMMA | 8585022752257 | 108.5 | EUR | 1 | KS | 5.797 | KG
465303 | Séria460 272x230 10DIN IP54 GOMMA B/O | 8585022752301 | 90.87 | EUR | 1 | KS | 5.797 | KG
500.1675 | Zás nást. so sp.OMNIA 3P+N+E 16A IP44 9h | 8001636049410 | 43.07 | EUR | 1 | KS | 0.642 | KG
500.1683 | Zás nástenná so sp.OMNIA 2P+E 16A IP44 | 8001636049441 | 27.99 | EUR | 1 | KS | 0.564 | KG
500.1686 | Zás nástenná so sp.OMNIA 3P+E 16A IP44 | 8001636049519 | 30.78 | EUR | 1 | KS | 0.605 | KG
500.1687 | Zás nástenná so sp.OMNIA 3P+N+E 16A IP44 | 8001636049588 | 33.57 | EUR | 1 | KS | 0.642 | KG
500.3283 | Zás nástenná so sp.OMNIA 2P+E 32A IP44 | 8001636049694 | 33.57 | EUR | 1 | KS | 0.638 | KG
500.3286 | Zás nástenná so sp.OMNIA 3P+E 32A IP44 | 8001636049779 | 36.81 | EUR | 1 | KS | 0.681 | KG
500.3287 | Zás nástenná so sp.OMNIA 3P+N+E 32A IP44 | 8001636049847 | 41.02 | EUR | 1 | KS | 0.72 | KG
503.12583 | Zás+vyp GRP 2P+E 125A IP66 | 8001636228761 | 704.8 | EUR | 1 | KS | 14.2 | KG
503.12583-F | Zás+vyp GRP 2P+E 125A IP66+poist. | 8001636228778 | 755.68 | EUR | 1 | KS | 14.6 | KG
503.12586 | Zás+vyp GRP 3P+E 125A IP66 | 8001636228396 | 755.68 | EUR | 1 | KS | 14.25 | KG
503.12586-F | Zás+vyp GRP 3P+E 125A IP66+poist. | 8001636228402 | 830.87 | EUR | 1 | KS | 14.7 | KG
503.12587 | Zás+vyp GRP 3P+N+E 125A | 8001636227559 | 843.01 | EUR | 1 | KS | 14.8 | KG
503.12587-F | Zás+vyp GRP 3P+N+E 125A IP66+poist. | 8001636228211 | 918.24 | EUR | 1 | KS | 15.4 | KG
503.1683 | ZAS+VYP. GRP 2P+E 16A IP66 | 8001636238012 | 132.1 | EUR | 1 | KS | 2.55 | KG
503.1683-F | ZAS+VYP+POIST. GRP 2P+E 16A IP66 | 8001636238074 | 137.56 | EUR | 1 | KS | 2.695 | KG
503.1686 | ZAS+VYP GRP 3P+E 16A IP66 | 8001636238029 | 144.58 | EUR | 1 | KS | 2.604 | KG
503.1686-F | ZAS+VYP+POIST. GRP 3P+E 16A IP66 | 8001636238081 | 150.64 | EUR | 1 | KS | 2.743 | KG
503.1687 | ZAS+VYP GRP 3P+N+E 16A IP66 | 8001636238036 | 157.53 | EUR | 1 | KS | 2.636 | KG
503.1687-F | ZAS+VYP+POIST. GRP 3P+N+E 16A IP66 | 8001636238098 | 163.99 | EUR | 1 | KS | 2.82 | KG
503.3283 | ZAS+VYP GRP 2P+E 32A IP66 | 8001636238043 | 209.25 | EUR | 1 | KS | 2.595 | KG
503.3283-F | ZAS+VYP+POIST. GRP 2P+E 32A IP66 | 8001636238104 | 218.61 | EUR | 1 | KS | 2.762 | KG
503.3286 | ZAS+VYP GRP 3P+E 32A IP66 | 8001636238050 | 228.3 | EUR | 1 | KS | 2.694 | KG
503.3286-F | ZAS+VYP+POIST. GRP 3P+E 32A IP66 | 8001636238111 | 237.83 | EUR | 1 | KS | 2.894 | KG
503.3287 | Zás+vyp GRP 3P+N+E 32A IP66 | 8001636238067 | 250.98 | EUR | 1 | KS | 2.71 | KG
503.3287-F | Zás+vyp GRP 3P+N+E 32A IP66+poist. | 8001636238128 | 261.41 | EUR | 1 | KS | 2.89 | KG
503.6383 | Zás+vyp GRP 2P+E 63A IP66 | 8001636238166 | 326.21 | EUR | 1 | KS | 5.226 | KG
503.6383-F | Zás+vyp GRP 2P+E 63A IP66+poist. | 8001636238159 | 370.7 | EUR | 1 | KS | 5.968 | KG
503.6386 | Zás+vyp GRP 3P+E 63A IP66 | 8001636238173 | 297.66 | EUR | 1 | KS | 5.33 | KG
503.6386-F | Zás+vyp GRP 3P+E 63A IP66+poist. | 8001636238142 | 338.25 | EUR | 1 | KS | 6.203 | KG
503.6387 | Zás+vyp GRP 3P+N+E 63A | 8001636238180 | 334 | EUR | 1 | KS | 5.467 | KG
503.6387-F | Zás+vyp GRP 3P+N+E 63A IP66+poist. | 8001636238135 | 379.58 | EUR | 1 | KS | 6.328 | KG
504.1683 | ZAS+VYP. 2P+E 16A IP66 EX Zona 1/21 | 8001636294179 | 286.32 | EUR | 1 | KS | 2.499 | KG
504.1686 | ZAS+VYP. 3P+E 16A IP66 EX Zona 1/21 | 8001636294186 | 306 | EUR | 1 | KS | 2.705 | KG
504.1687 | ZAS+VYP. 3P+E+N 16A IP66 EX Zona 1/21 | 8001636294193 | 333.63 | EUR | 1 | KS | 2.738 | KG
504.3283 | ZAS+VYP. 2P+E 32A IP66 EX Zona 1/21 | 8001636294209 | 537.29 | EUR | 1 | KS | 2.59 | KG
504.3286 | ZAS+VYP. 3P+E 32A IP66 EX Zona 1/21 | 8001636294216 | 580.27 | EUR | 1 | KS | 2.766 | KG
504.3287 | ZAS+VYP. 3P+E+N 32A IP66 EX Zona 1/21 | 8001636294223 | 601.79 | EUR | 1 | KS | 2.802 | KG
505.1683 | Zás nástenná so sp.OMNIA 2P+E 16A IP67 | 8001636049960 | 34.35 | EUR | 1 | KS | 0.586 | KG
505.1686 | Zás nástenná so sp.OMNIA 3P+E 16A IP67 | 8001636050058 | 41.1 | EUR | 1 | KS | 0.627 | KG
505.1687 | Zás nástenná so sp.OMNIA 3P+N+E 16A IP67 | 8001636050140 | 40.4 | EUR | 1 | KS | 0.674 | KG
505.3283 | Zás nástenná so sp.OMNIA 2P+E 32A IP67 | 8001636050256 | 44.77 | EUR | 1 | KS | 0.674 | KG
505.3286 | Zás nástenná so sp.OMNIA 3P+E 32A IP67 | 8001636050348 | 47.85 | EUR | 1 | KS | 0.72 | KG
505.3287 | Zás nástenná so sp.OMNIA 3P+N+E 32A IP67 | 8001636050430 | 52.47 | EUR | 1 | KS | 0.764 | KG
505.6386 | Zás nástenná so sp.OMNIA 3P+E 63A 6h | 8001636310572 | 111.14 | EUR | 1 | KS | 1.936 | KG
505.6387 | Zás nástenná so sp.OMNIA 3P+N+E 63A | 8001636310664 | 100.14 | EUR | 1 | KS | 2.044 | KG
505.63876 | Zás nástenná so sp.OMNIA 3P+N+E 63A 7h | 8001636322216 | 152.72 | EUR | 1 | KS | 2.044 | KG
505.M6383 | Zás nástenná so sp.OMNIA 2P+E 63A | 8001636176444 | 83.15 | EUR | 1 | KS | 1.799 | KG
505.M6386 | Zás nástenná so sp.OMNIA 3P+E 63A | 8001636176505 | 87.73 | EUR | 1 | KS | 1.925 | KG
505.M63866 | Zás nástenná so sp.OMNIA 3P+E 63A 7h | 8001636176529 | 138.21 | EUR | 1 | KS | 1.925 | KG
509.0411 | DOM ZÁS FR OMNIA+ 2P+E 10/16 IP56 NO | 8001636232751 | 38.46 | EUR | 1 | KS | 0.597 | KG
509.0412 | DOM ZÁS SCH OMNIA+ 2P+E 10/16 IP56 NO | 8001636232768 | 38.46 | EUR | 1 | KS | 0.597 | KG
509.2412 | DOM ZÁS SC OMNIA 2P+E 10/16 IP56 NO(MCB) | 8001636237442 | 71.67 | EUR | 1 | KS | 0.646 | KG
512.1653 | ZAS.NAST.SIKMA. 2P+E 16A IP44 6h | 8001636071534 | 5.7 | EUR | 1 | KS | 0.187 | KG
512.1656 | ZAS.NAST.SIKMA. 3P+E IP44 16A 6h | 8001636071626 | 3.33 | EUR | 1 | KS | 0.204 | KG
512.1657 | ZAS.NAST.SIKMA. 3P+N+E 16A IP44 6h | 8001636071701 | 4.03 | EUR | 1 | KS | 0.223 | KG
512.3253 | ZAS.NAST.SIKMA. 2P+E 32A IP44 6h | 8001636071817 | 8.03 | EUR | 1 | KS | 0.278 | KG
512.3256 | ZAS.NAST.SIKMA. 3P+E 32A IP44 6h | 8001636071909 | 4.24 | EUR | 1 | KS | 0.293 | KG
512.3257 | ZAS.NAST.SIKMA. 3P+N+E IP44 32A 6h | 8001636071985 | 5.25 | EUR | 1 | KS | 0.318 | KG
513.1653 | ZAS.NAST 2P+E 16A IP44 6h OPTIMA | 8001636231419 | 5.7 | EUR | 1 | KS | 0.17 | KG
513.1653-1FNS | ZAS.NAST 0/I 16A 2P+E BEZ/POIS 1x DOMO | 8001636316673 | 32.52 | EUR | 1 | KS | 0.765 | KG
513.1653-2FNS | ZAS.NAST 0/I 16A 2P+E BEZ/POIS 2xDOMO | 8001636307930 | 36.71 | EUR | 1 | KS | 0.765 | KG
513.1653-DN | ZAS.NAS COMBI 2P+E 16A IP44 6h /NEMECKA | 8001636232553 | 13.63 | EUR | 1 | KS | 0.422 | KG
513.1653-FN | ZAS.NAS COMBI 2P+E 16A IP44 6h /FRANCUZK | 8001636232584 | 13.63 | EUR | 1 | KS | 0.422 | KG
513.1653T | ZAS.NAST 2P+E 16A IP44 6h TOP OPTIMA | 8001636229942 | 6.28 | EUR | 1 | KS | 0.212 | KG
513.1653TS | ZAS.NAST.SP 2P+E 16A IP44 6h OPTIMA | 8001636309613 | 30.43 | EUR | 1 | KS | 0.52 | KG
513.1656 | ZAS.NAST 3P+E 16A IP44 6h OPTIMA | 8001636231440 | 3.33 | EUR | 1 | KS | 0.221 | KG
513.1656-1FNR | ZAS.NAST I/0/II 16A 3P+E B/POIS 1xDOMO | 8001636316680 | 34.61 | EUR | 1 | KS | 0.765 | KG
513.1656-1FNS | ZAS.NAST 0/I 16A 3P+E B/POIS 1xDOMO | 8001636316697 | 34.61 | EUR | 1 | KS | 0.765 | KG
513.1656-2FNR | ZAS.NAST I/0/II 16A 3P+E B/POIS 2xDOMO | 8001636307961 | 38.81 | EUR | 1 | KS | 0.956 | KG
513.1656-2FNS | ZAS.NAST 0/I 16A 3P+E B/POIS 2xDOMO | 8001636316703 | 38.81 | EUR | 1 | KS | 0.765 | KG
513.1656-DN | ZAS.NAST COMBI 3P+E 16A IP44 6h /NEMECKA | 8001636232560 | 13.63 | EUR | 1 | KS | 0.458 | KG
513.1656-FN | ZAS.NAST COMBI 3P+E 16A IP44 6h /FRANCUZ | 8001636232591 | 13.63 | EUR | 1 | KS | 0.458 | KG
513.1656T | ZAS.NAST 3P+T 16A IP44 6h TOP | 8001636230047 | 4.84 | EUR | 1 | KS | 0.295 | KG
513.1656TS | ZAS.NAST 3P+E 16A IP44 6h TOP OPTIMA | 8001636309620 | 31.99 | EUR | 1 | KS | 0.558 | KG
513.1657 | ZAS.NAST 3P+N+E 16A IP44 6h OPTIMA | 8001636231457 | 4.03 | EUR | 1 | KS | 0.253 | KG
513.1657-1FNR | ZAS.NAST I/0/II 16A 3P+N+E B/POIS 1xDOMO | 8001636316710 | 35.67 | EUR | 1 | KS | 0.933 | KG
513.1657-1FNS | ZAS.NAST 0/I 16A 3P+N+E B/POIS 1xDOMO | 8001636316727 | 35.67 | EUR | 1 | KS | 0.765 | KG
513.1657-2FNR | ZAS.NAST I/0/II 16A 3P+N+E B/POIS 2xDOMO | 8001636307978 | 39.86 | EUR | 1 | KS | 0.987 | KG
513.1657-2FNS | ZAS.NAST 0/I 16A 3P+N+E B/POIS 2xDOMO | 8001636307947 | 39.86 | EUR | 1 | KS | 0.851 | KG
513.1657-DN | ZAS.NAST COMBI 3P+N+E 16A IP44 6h /NEMEC | 8001636232577 | 13.63 | EUR | 1 | KS | 0.487 | KG
513.1657-FN | ZAS.NAST COMBI 3P+N+E 16A IP44 6h /FRANC | 8001636232607 | 13.63 | EUR | 1 | KS | 0.487 | KG
513.1657T | ZAS.NAST 3P+N+E 16A IP44 6h TOP | 8001636230191 | 5.63 | EUR | 1 | KS | 0.322 | KG
513.1657TS | ZAS.NAST 3P+N+E 16A IP44 6h TOP OPTIMA | 8001636309637 | 33.05 | EUR | 1 | KS | 0.6 | KG
513.3253 | ZAS.NAST 2P+E 32A IP44 6h OPTIMA | 8001636231495 | 8.03 | EUR | 1 | KS | 0.283 | KG
513.3253-1FFS | ZAS.NAST 0/I 32A 2P+E S/POIS 1x DOMO | 8001636316734 | 36.71 | EUR | 1 | KS | 0.765 | KG
513.3253-2FFS | ZAS.NAST 0/I 32A 2P+E S/POIST 2xDOMO | 8001636307954 | 41.96 | EUR | 1 | KS | 0.844 | KG
513.3253-DF | ZAS.NAST COMBI 2P+E 32A IP44 6h/NEMECKA | 8001636232676 | 17.29 | EUR | 1 | KS | 0.495 | KG
513.3253-FF | ZAS.NAST COMBI 2P+E 32A IP44 6h/FRANCUZ. | 8001636232706 | 17.29 | EUR | 1 | KS | 0.495 | KG
513.3253T | ZAS.NAST 2P+E 32A IP44 6h 200-250V TOP | 8001636230535 | 8.86 | EUR | 1 | KS | 0.407 | KG
513.3253TS.A | ZAS.NAST 2P+E 32A IP44 6h TOP OPTIMA | 8001636309644 | 34.61 | EUR | 1 | KS | 0.591 | KG
513.3256 | ZAS.NAST 3P+E 32A IP44 6h OPTIMA | 8001636231563 | 4.24 | EUR | 1 | KS | 0.296 | KG
513.3256-1FFR | ZAS.NAST I/0/II 32A 3P+E S/POIS 1xDOMO | 8001636316741 | 38.81 | EUR | 1 | KS | 0.975 | KG
513.3256-1FFS | ZAS.NAST 0/I 32A 3P+E S/POIS 1xDOMO | 8001636316758 | 38.81 | EUR | 1 | KS | 0.765 | KG
513.3256-2FFR | ZAS.NAST I/0/II 32A 3P+E S/POIS 2xDOMO | 8001636307985 | 44.06 | EUR | 1 | KS | 1.034 | KG
513.3256-2FFS | ZAS.NAST 0/I 32A 3P+E S/POIS 2xDOMO | 8001636316765 | 44.06 | EUR | 1 | KS | 0.765 | KG
513.3256-DF | ZAS.NAST COMBI 3P+E 32A IP44 6h /NEMECKA | 8001636232683 | 17.29 | EUR | 1 | KS | 0.526 | KG
513.3256-FF | ZAS.NAST COMBI 3P+E 32A IP44 6h /FRANCUZ | 8001636232713 | 17.29 | EUR | 1 | KS | 0.526 | KG
513.3256T | ZAS.NAST 3P+E 32A IP44 6h TOP | 8001636230894 | 6.31 | EUR | 1 | KS | 0.417 | KG
513.3256TS.A | ZAS.NAST 3P+E 32A IP44 6h TOP OPTIMA | 8001636309651 | 36.19 | EUR | 1 | KS | 0.624 | KG
513.3257 | ZAS.NAST 3P+N+E 32A IP44 6h OPTIMA | 8001636231570 | 5.25 | EUR | 1 | KS | 0.338 | KG
513.3257-1FFR | ZAS.NAST I/0/II 32A 3P+N+E S/POIS 1xDOMO | 8001636316772 | 39.86 | EUR | 1 | KS | 0.765 | KG
513.3257-1FFS | ZAS.NAST 0/I 32A 3P+N+E S/POIS 1xDOMO | 8001636316789 | 39.86 | EUR | 1 | KS | 0.894 | KG
513.3257-2FFR | ZAS.NAST I/0/II 32A 3P+N+E S/POIS 2xDOMO | 8001636306186 | 45.11 | EUR | 1 | KS | 1.08 | KG
513.3257-2FFS | ZAS.NAST 0/I 32A 3P+N+E S/POIS 2xDOMO | 8001636306179 | 45.11 | EUR | 1 | KS | 0.844 | KG
513.3257-DF | ZAS.NAST COMBI 3P+N+E 32A IP44 6h/NEMECK | 8001636232690 | 17.29 | EUR | 1 | KS | 0.57 | KG
513.3257-FF | ZAS.NAST COMBI 3P+N+E 32A IP44 6h/FRANCU | 8001636232720 | 17.29 | EUR | 1 | KS | 0.57 | KG
513.3257T | ZAS.NAST 3P+N+E 32A IP44 6h TOP | 8001636231037 | 7.37 | EUR | 1 | KS | 0.44 | KG
513.3257TS.A | ZAS.NAST 3P+N+E 32A IP44 6h TOP OPTIMA | 8001636309668 | 37.76 | EUR | 1 | KS | 0.683 | KG
514.1653 | ZN163 Zásuvka nástenná 16A 230V 3P IP54 | 8001636326313 | 4.75 | EUR | 1 | KS | 0.179 | KG
514.1656 | ZN164 Zásuvka nástenná 16A 400V 4P IP54 | 8001636326320 | 3.2 | EUR | 1 | KS | 0.192 | KG
514.1657 | ZN165 Zásuvka nástenná 16A 400V 5P IP54 | 8001636326337 | 3.7 | EUR | 1 | KS | 0.218 | KG
514.3253 | ZN323 Zásuvka nástenná 32A 230V 3P IP54 | 8001636326351 | 6.95 | EUR | 1 | KS | 0.233 | KG
514.3256 | ZN324 Zásuvka nástenná 32A 400V 4P IP54 | 8001636326368 | 4.05 | EUR | 1 | KS | 0.248 | KG
514.3257 | ZN325 Zásuvka nástenná 32A 400V 5P IP54 | 8001636326375 | 4.8 | EUR | 1 | KS | 0.275 | KG
517.1653 | ZN163IP Zásuvka násten. 16A 230V 3P IP67 | 8001636072098 | 10.6 | EUR | 1 | KS | 0.206 | KG
517.1656 | ZN164IP Zásuvka násten. 16A 400V 4P IP67 | 8001636072180 | 8.17 | EUR | 1 | KS | 0.228 | KG
517.1657 | ZN165IP Zásuvka násten. 16A 400V 5P IP67 | 8001636072265 | 8.47 | EUR | 1 | KS | 0.255 | KG
517.3253 | ZN323IP Zásuvka násten. 32A 230V 3P IP67 | 8001636072371 | 15.97 | EUR | 1 | KS | 0.325 | KG
517.3256 | ZN324IP Zásuvka násten. 32A 400V 4P IP67 | 8001636072463 | 9.21 | EUR | 1 | KS | 0.34 | KG
517.3257 | ZN325IP Zásuvka násten. 32A 400V 5P IP67 | 8001636072548 | 10.35 | EUR | 1 | KS | 0.373 | KG
518.12553T | Zásuvka-šikmý box 2P+E 125A IP67 TOP | 8001636311524 | 112.14 | EUR | 1 | KS | 1.616 | KG
518.12556T | Zásuvka-šikmý box 3P+E 125A IP67 TOP | 8001636311531 | 112.14 | EUR | 1 | KS | 1.693 | KG
518.12557T | Zásuvka-šikmý box 3P+N+E 125A IP67 TOP | 8001636311548 | 112.14 | EUR | 1 | KS | 1.777 | KG
518.1653T | ZAS.NAST 2P+E 16A IP67 6h TOP | 8001636230269 | 10.97 | EUR | 1 | KS | 0.236 | KG
518.1653TF | ZAS-NAS 2P+E 16A IP67 200-250V TOP FAST | 8001636245454 | 14.06 | EUR | 1 | KS | 0.234 | KG
518.1653TS | ZAS.NAST 0/1 2P+E 16A IP66/67 6h TOP OPT | 8001636309675 | 34.61 | EUR | 1 | KS | 0.517 | KG
518.1656T | ZAS.NAST 3P+E 16A IP67 6h TOP | 8001636230351 | 8.46 | EUR | 1 | KS | 0.321 | KG
518.1656TF | ZAS.NAST 3P+E 16A 6h IP67 TOP FAST | 8001636245485 | 15.12 | EUR | 1 | KS | 0.321 | KG
518.1656TS | ZAS.NAST 0/1 3P+E 16A IP66/67 6h TOP OPT | 8001636309682 | 36.37 | EUR | 1 | KS | 0.588 | KG
518.1657T | ZAS.NAST 3P+N+E 16A IP67 6h TOP | 8001636230450 | 8.77 | EUR | 1 | KS | 0.356 | KG
518.1657TF | ZAS.NAST 3P+N+E 16A IP67 6h TOP FAST | 8001636245492 | 17.56 | EUR | 1 | KS | 0.35 | KG
518.1657TS | ZAS.NAST 0/1 3P+N+E 16A IP66/67 6h OPT | 8001636309699 | 37.76 | EUR | 1 | KS | 0.64 | KG
518.3253T | ZAS.NAST 2P+E 32A IP67 6h TOP | 8001636231105 | 16.53 | EUR | 1 | KS | 0.454 | KG
518.3253TF | ZAS.NAST 2P+E 32A IP67 6h TOP FAST | 8001636245515 | 21.3 | EUR | 1 | KS | 0.448 | KG
518.3253TS.A | ZAS.NAST 0/1 2P+E 32A IP66/67 6h TOP OPT | 8001636309705 | 39 | EUR | 1 | KS | 0.642 | KG
518.3256T | ZAS.NAST 3P+E 32A IP67 6h TOP | 8001636231198 | 9.53 | EUR | 1 | KS | 0.466 | KG
518.3256TF | ZAS.NAST 3P+E 32A IP67 6h TOP FAST | 8001636245546 | 20.98 | EUR | 1 | KS | 0.46 | KG
518.3256TS.A | ZAS.NAST 0/1 3P+E 32A IP66/67 6h TOP OPT | 8001636309712 | 40.58 | EUR | 1 | KS | 0.676 | KG
518.3257T | ZAS.NAST 3P+N+E 32A IP67 6h TOP | 8001636231280 | 10.71 | EUR | 1 | KS | 0.503 | KG
518.3257TF | ZAS.NAST 3P+N+E 32A IP67 6h TOP FAST | 8001636245560 | 22.59 | EUR | 1 | KS | 0.492 | KG
518.3257TS.A | ZAS.NAST 0/1 3P+N+E 32A IP66/67 6h OPT | 8001636309729 | 42.17 | EUR | 1 | KS | 0.735 | KG
518.6353T | Zásuvka-šikmý box 2P+E 63A IP67 TOP | 8001636311517 | 31.05 | EUR | 1 | KS | 0.93 | KG
518.6356T | Zásuvka-šikmý box 3P+E 63A IP67 TOP | 8001636311500 | 31.05 | EUR | 1 | KS | 0.963 | KG
518.6357T | Zásuvka-šikmý box 3P+N+E 63A IP67 TOP | 8001636311494 | 31.05 | EUR | 1 | KS | 0.998 | KG
522.1653 | ZAS.NAST.ROVN. 2P+E IP44 16A 6h | 8001636072654 | 6.35 | EUR | 1 | KS | 0.194 | KG
522.1656 | ZAS.NAST.ROVN. 3P+E IP44 16A 6h | 8001636072746 | 7.45 | EUR | 1 | KS | 0.208 | KG
522.1657 | ZAS.NAST.ROVN. 3P+N+E IP44 16A 6h | 8001636072821 | 7.15 | EUR | 1 | KS | 0.229 | KG
522.3253 | ZAS.NAST.ROVN. 2P+E IP44 32A 6h | 8001636072937 | 9.08 | EUR | 1 | KS | 0.294 | KG
522.3256 | ZAS.NAST.ROVN. 3P+E IP44 32A 6h | 8001636073026 | 9.54 | EUR | 1 | KS | 0.308 | KG
522.3257 | ZAS.NAST.ROVN. 3P+N+E IP44 32A 6h | 8001636073101 | 10.81 | EUR | 1 | KS | 0.332 | KG
527.1653 | ZAS.NAST.ROVN. 2P+E IP67 16A 6h | 8001636073217 | 10.93 | EUR | 1 | KS | 0.214 | KG
527.1656 | ZAS.NAST.ROVN. 3P+E IP67 16A 6h | 8001636073309 | 12.01 | EUR | 1 | KS | 0.236 | KG
527.16567 | Zás-nast-rovný box 3P+E 16A IP67 5H | 8001636073378 | 16.1 | EUR | 1 | KS | 0.253 | KG
527.1657 | ZAS.NAST.ROVN. 3P+N+E IP67 16A 6h | 8001636073385 | 13.38 | EUR | 1 | KS | 0.264 | KG
527.3253 | ZAS. NAST ROVN. 2P+E 32A IP67 6h | 8001636073491 | 17.81 | EUR | 1 | KS | 0.368 | KG
527.3256 | ZAS NAST ROVN. 3P+E 6h 32A IP67 380-415V | 8001636073583 | 18.01 | EUR | 1 | KS | 0.362 | KG
527.3257 | ZAS.NAST.ROVN. 3P+N+E 32A IP67 6h | 8001636073668 | 20.47 | EUR | 1 | KS | 0.392 | KG
530.01610 | Zásuvka-nástenná-šikmý box 2P 16A IP44 | 8001636008110 | 8.73 | EUR | 1 | KS | 0.229 | KG
530.01611 | Zásuvka nástenná 2P 16A IP 44 40-50V 12h | 8001636008127 | 9.97 | EUR | 1 | KS | 0.229 | KG
530.01613 | Zásuvka nástenná 3P 16A IP44 40-50V 12h | 8001636008141 | 10.47 | EUR | 1 | KS | 0.223 | KG
530.01614 | Zásuvka nástenná 3P IP44 16A 20-25V | 8001636008158 | 10.82 | EUR | 1 | KS | 0.223 | KG
530.03210 | Zásuvka-nást.-šikmý box 2P 32A 24V IP44 | 8001636008165 | 9.58 | EUR | 1 | KS | 0.185 | KG
530.03211 | Zásuvka-nást.-šikmý box 2P 32A IP44 12h | 8001636008172 | 9.97 | EUR | 1 | KS | 0.185 | KG
530.03213 | Zásuvka-nást.-šikmý box 3P 32A IP44 12h | 8001636008196 | 11.23 | EUR | 1 | KS | 0.205 | KG
530.032130 | Zás.-nást.-šikmý box 3P 32A 24V IP44 4h | 8001636089300 | 15.97 | EUR | 1 | KS | 0.205 | KG
530.032135 | Zásuvka-nást.-rovný box 3P 32A IP44 11h | 8001636089331 | 15.41 | EUR | 1 | KS | 0.233 | KG
530.03214 | Zásuvka-nást.-šikmý box 3P 32A 24V IP44 | 8001636008202 | 10.82 | EUR | 1 | KS | 0.205 | KG
530.1610 | Zásuvka-nástenná-rovný box 2P 16A IP44 | 8001636008219 | 8.91 | EUR | 1 | KS | 0.233 | KG
530.1611 | Zásuvka-nást.-rovný box 2P 16A IP44 12h | 8001636008226 | 9.97 | EUR | 1 | KS | 0.233 | KG
530.1612 | Zásuvka-nást.-rovný box 2P 16A IP44 10h | 8001636008233 | 11.35 | EUR | 1 | KS | 0.233 | KG
530.1613 | Zásuvka-nást.-rovný box 3P 16A IP44 12h | 8001636008240 | 10.47 | EUR | 1 | KS | 0.22 | KG
530.1614 | Zásuvka-nást.-rovný box 3P 16A IP44 24V | 8001636008257 | 10.82 | EUR | 1 | KS | 0.22 | KG
530.3210 | Zásuvka-nástenná-rovný box 2P 32A IP44 | 8001636008264 | 9.58 | EUR | 1 | KS | 0.2 | KG
530.3211 | Zásuvka-nást.-rovný box 2P 32A IP44 12h | 8001636008271 | 9.97 | EUR | 1 | KS | 0.2 | KG
530.3213 | Zásuvka-nást.-rovný box 3P 32A IP44 12h | 8001636008295 | 11.21 | EUR | 1 | KS | 0.231 | KG
530.3214 | Zásuvka-nást.-rovný box 3P 32A IP44 24V | 8001636008301 | 10.82 | EUR | 1 | KS | 0.231 | KG
530.M01610 | Zásuvka-nástenná-šikmý box 2P 16A IP44 | 8001636118932 | 10.33 | EUR | 1 | KS | 0.227 | KG
535.01610 | Zásuvka-nást.-šikmý box 2P 16A 24V IP67 | 8001636054896 | 11.79 | EUR | 1 | KS | 0.225 | KG
535.01611 | Zásuvka-nást.-šikmý box 2P 16A IP67 12H | 8001636054902 | 12.23 | EUR | 1 | KS | 0.225 | KG
535.01613 | Zásuvka-nást.-šikmý box 3P 16A IP67 12H | 8001636054926 | 12.91 | EUR | 1 | KS | 0.258 | KG
535.01614 | Zásuvka-nást.-šikmý box 3P 16A IP67 24V | 8001636054933 | 13.29 | EUR | 1 | KS | 0.258 | KG
535.03210 | Zásuvka-nást.-šikmý box 2P 32A 24V IP67 | 8001636054940 | 11.79 | EUR | 1 | KS | 0.225 | KG
535.03211 | Zásuvka-nást.-šikmý box 2P 32A IP67 12H | 8001636054957 | 12.23 | EUR | 1 | KS | 0.225 | KG
535.03213 | Zásuvka-nást.-šikmý box 3P 32A IP67 12H | 8001636054971 | 13.81 | EUR | 1 | KS | 0.258 | KG
535.03214 | Zásuvka-nást.-šikmý box 3P 32A 24V IP67 | 8001636054988 | 13.29 | EUR | 1 | KS | 0.258 | KG
535.1610 | Zásuvka-nástenná-rovný box 2P 16A IP67 | 8001636054995 | 11.79 | EUR | 1 | KS | 0.239 | KG
535.1611 | Zásuvka-nást.-rovný box 2P 16A IP67 12h | 8001636055008 | 12.23 | EUR | 1 | KS | 0.239 | KG
535.1613 | Zásuvka-nást.-rovný box 3P 16A IP67 12h | 8001636055022 | 13.81 | EUR | 1 | KS | 0.272 | KG
535.1614 | Zásuvka-nást.-rovný box 3P 16A IP67 24V | 8001636055039 | 13.29 | EUR | 1 | KS | 0.272 | KG
535.3210 | Zásuvka-nástenná-rovný box 2P 32A IP67 | 8001636055046 | 11.79 | EUR | 1 | KS | 0.239 | KG
535.3211 | Zásuvka-nást.-rovný box 2P 32A IP67 12h | 8001636055053 | 12.23 | EUR | 1 | KS | 0.239 | KG
535.3213 | Zásuvka-nást.-rovný box 3P 32A IP67 12h | 8001636055077 | 13.81 | EUR | 1 | KS | 0.272 | KG
535.3214 | Zásuvka-nást.-rovný box 3P 32A IP67 24V | 8001636055084 | 13.29 | EUR | 1 | KS | 0.272 | KG
560.1683 | Zás nástenná so sp.ADVANCE 2P+E 16A IP44 | 8001636154046 | 31.51 | EUR | 1 | KS | 0.802 | KG
560.1686 | Zás nástenná so sp.ADVANCE 3P+E 16A IP44 | 8001636154053 | 33.88 | EUR | 1 | KS | 0.831 | KG
560.1687 | Zás násten so sp.ADVANCE 3P+N+E 16A IP44 | 8001636154060 | 36.54 | EUR | 1 | KS | 0.87 | KG
560.3283 | Zás nástenná so sp.ADVANCE 2P+E 32A IP44 | 8001636154077 | 47.38 | EUR | 1 | KS | 0.876 | KG
560.3286 | Zás nást. so sp.ADVANCE 3P+E 32A IP44 | 8001636154084 | 52 | EUR | 1 | KS | 0.916 | KG
560.3287 | Zás nást. so sp.ADVANCE 3P+N+E 32A IP44 | 8001636154091 | 56.35 | EUR | 1 | KS | 0.954 | KG
561.1683 | ZÁS. ADVANCE 2 2P+E 16A 6H IP67 BEZ P. | 8001636154107 | 36.28 | EUR | 1 | KS | 0.816 | KG
561.1686 | ZÁS. ADVANCE 2 3P+E 16A 6H IP67 BEZ P. | 8001636154114 | 41.23 | EUR | 1 | KS | 0.854 | KG
561.1687 | ZÁS. ADVANCE 2 3P+N+E 16A 6H IP67 BEZ P. | 8001636154121 | 49.28 | EUR | 1 | KS | 0.896 | KG
561.3283 | ZAS.ADVANCE 2 2P+E 32A 6H IP67 BEZ POIS. | 8001636154138 | 49.49 | EUR | 1 | KS | 0.905 | KG
561.3286 | ZAS.ADVANCE 2 3P+E 32A 6H IP67 BEZ POIS. | 8001636154145 | 56.38 | EUR | 1 | KS | 0.917 | KG
561.3287 | ZÁS. ADVANCE 2 3P+N+E 32A 6H IP67 BEZ P. | 8001636154152 | 61.49 | EUR | 1 | KS | 0.991 | KG
561.6383 | ZÁS. ADVANCE 2 2P+E 63A 6H IP67 BEZ P. | 8001636160412 | 11.47 | EUR | 1 | KS | 2.37 | KG
561.6386 | ZÁS. ADVANCE 2 3P+E 63A 6H IP67 BEZ P. | 8001636160429 | 121.49 | EUR | 1 | KS | 2.495 | KG
561.6387 | ZÁS. ADVANCE 2 3P+N+E 63A 6H IP67 BEZ P. | 8001636160436 | 134.29 | EUR | 1 | KS | 2.61 | KG
567.1683 | ZAS VYP ADVANCE2 2P+E 16A 6H IP44 S DIN | 8001636161129 | 54.11 | EUR | 1 | KS | 1.745 | KG
567.1686 | ZAS VYP ADVANCE2 3P+E 16A 6H IP44 S DIN | 8001636161136 | 57.57 | EUR | 1 | KS | 1.784 | KG
567.1687 | ZAS VYP ADVANCE2 3P+N+E 16A IP44 S DIN | 8001636161143 | 61.59 | EUR | 1 | KS | 1.815 | KG
567.3283 | ZAS VYP ADVANCE2 2P+E 32A 6H IP44 S DIN | 8001636161396 | 67.36 | EUR | 1 | KS | 1.814 | KG
567.3286 | ZAS VYP ADVANCE2 3P+E 32A 6H IP44 S DIN | 8001636161464 | 71.33 | EUR | 1 | KS | 1.875 | KG
567.3287 | ZAS VYP ADVANCE2 3P+N+E 32A IP44 S DIN | 8001636161549 | 77.5 | EUR | 1 | KS | 1.916 | KG
568.1683 | ZAS VYP ADVANCE2 2P+E 16A 6H IP67 S DIN | 8001636161662 | 55.4 | EUR | 1 | KS | 1.761 | KG
568.1686 | ZAS VYP ADVANCE2 3P+E 16A 6H IP67 S DIN | 8001636161730 | 59.26 | EUR | 1 | KS | 1.803 | KG
568.1687 | ZAS VYP ADVANCE2 3P+N+E 16A IP67 S DIN | 8001636161815 | 62.37 | EUR | 1 | KS | 1.842 | KG
568.3283 | ZAS VYP ADVANCE2 2P+E 32A 6H IP67 S DIN | 8001636161938 | 68.11 | EUR | 1 | KS | 1.858 | KG
568.3286 | ZAS VYP ADVANCE2 3P+E 32A 6H IP67 S DIN | 8001636162003 | 72.02 | EUR | 1 | KS | 1.901 | KG
568.3287 | ZAS VYP ADVANCE2 3P+N+E 32A IP67 S DIN | 8001636162089 | 78.26 | EUR | 1 | KS | 1.957 | KG
568.6383 | ZAS VYP ADVANCE2 2P+E 63A 6H IP67 S DIN | 8001636162201 | 135.55 | EUR | 1 | KS | 2.411 | KG
568.6386 | ZAS VYP ADVANCE2 3P+E 63A 6H IP67 S DIN | 8001636162263 | 145.95 | EUR | 1 | KS | 2.521 | KG
568.6387 | ZAS VYP ADVANCE2 3P+N+E 63A IP67 S DIN | 8001636162317 | 158.05 | EUR | 1 | KS | 2.646 | KG
570.0016 | Prázdny nástenný box IP6-rovný 16A | 8001636013251 | 2.43 | EUR | 1 | KS | 0.081 | KG
570.0032 | Prázdny nástenný box IP6-rovný 32A | 8001636013268 | 3.26 | EUR | 1 | KS | 0.122 | KG
570.0116 | Prázdny nástenný box IP6-šikmý 16A | 8001636013275 | 2.43 | EUR | 1 | KS | 0.102 | KG
570.0125 | Prázdny nástenný box IP6-šikmý 125A | 8001636173740 | 27.73 | EUR | 1 | KS | 0.682 | KG
570.0132 | Prázdny nástenný box IP6-šikmý 32A | 8001636013282 | 3.26 | EUR | 1 | KS | 0.127 | KG
570.0163 | Prázdny nástenný box IP6-šikmý 63A | 8001636013299 | 16.66 | EUR | 1 | KS | 0.401 | KG
570.0316 | Kryt vidlice 16A/20A-2P+E | 8001636148250 | 1.27 | EUR | 1 | KS | 0.024 | KG
570.2061 | Vst.zás.dom.modrá 2P+E, 16A IP54 SCHUKO |  | 2.77 | EUR | 1 | KS | 0.058 | KG
570.2091 | Vst.zás.dom.modrá 2P+E, 16A IP54 | 8585022703679 | 2.4 | EUR | 1 | KS | 0.057 | KG
570.2591 | Vst.zás.dom.modrá 2P+E, 16A IP54 | 8001636301280 | 2.72 | EUR | 1 | KS | 0.031 | KG
570.4061 | Vst.zás.dom.modrá 2P+E, 16A IP54 SCHUKO | 8585022753780 | 3.18 | EUR | 1 | KS | 0.058 | KG
570.4091 | Vst.zás.dom.modrá 2P+E, 16A IP54 | 8585022703686 | 3.18 | EUR | 1 | KS | 0.068 | KG
570.4161 | ZASUVKA PANEL V KRABICI SCHUKO PG | 8001636068305 | 6.91 | EUR | 1 | KS | 0.169 | KG
570.4191 | ZASUVKA PANEL V KRABICI FRANC PG | 8001636068329 | 5.71 | EUR | 1 | KS | 0.168 | KG
570.5052 | Kryt na zásuvku 70x87 IP55 | 8001636151441 | 4.31 | EUR | 1 | KS | 0.069 | KG
570.6001 | KRYT DOMOPLUS IP66 1 GANG 70x87 | 8001636243108 | 6.63 | EUR | 1 | KS | 0.165 | KG
570.6407 | ZASUVKA GERMAN STANDARD IP66 70x87 16A | 8001636243146 | 11.64 | EUR | 1 | KS | 0.206 | KG
570.6411 | ZASUVKA FRENCH STANDARD IP66 70x87 16A | 8001636243153 | 14.16 | EUR | 1 | KS | 0.211 | KG
570.90163 | KRYT PRÍVODKY 2P+E 16A /20A IP67 | 8001636236155 | 1.43 | EUR | 1 | KS | 0.016 | KG
570.90164 | KRYT PRÍVODKY 3P+E 16A /20A IP67 | 8001636236162 | 1.51 | EUR | 1 | KS | 0.019 | KG
570.90165 | KRYT PRÍVODKY 3P+E +N 16A /20A IP67 | 8001636236179 | 1.7 | EUR | 1 | KS | 0.025 | KG
570.90324 | KRYT PRÍVODKY 2/3P+E 30A /32A IP67 | 8001636236186 | 1.91 | EUR | 1 | KS | 0.027 | KG
570.90325 | KRYT PRÍVODKY 3P+N+E 30A /32A IP67 | 8001636236193 | 2.08 | EUR | 1 | KS | 0.033 | KG
570.9063 | KRYT PRÍVODKY 60A /63A | 8001636236209 | 2.57 | EUR | 1 | KS | 0.077 | KG
570.9125 | KRYT PRÍVODKY 100A /125A | 8001636236216 | 2.7 | EUR | 1 | KS | 0.09 | KG
570.M0125 | Prázdny nástenný box -šikmý 125A | 8001636173757 | 27.73 | EUR | 1 | KS | 0.686 | KG
570.M0163 | Prázdny nástenný box IP6-šikmý 63A | 8001636118185 | 16.66 | EUR | 1 | KS | 0.4 | KG
572.0120 | Kryt OMNIA | 8001636051291 | 14.96 | EUR | 1 | KS | 0.235 | KG
572.0200 | Krabica pre OMNIA pod omietku | 8001636051307 | 4.96 | EUR | 1 | KS | 0.189 | KG
572.0205 | Krabica pre OMNIA do sadrokartonu | 8001636262550 | 8.75 | EUR | 1 | KS | 0.151 | KG
572.0210 | Spojka pre OMNIA | 8001636051314 | 848.91 | EUR | 1000 | KS | 0.022 | KG
572.0220 | Rám na omietku k 572.0200 | 8001636051321 | 2.27 | EUR | 1 | KS | 0.085 | KG
572.0310 | Krabica pre OMNIA na omietku | 8001636051338 | 3.05 | EUR | 1 | KS | 0.171 | KG
572.0311 | Krabica pre dve zás OMNIA na omietku+ 6D | 8001636113654 | 31.06 | EUR | 1 | KS | 1.066 | KG
572.0313 | Krabica pre tri zás OMNIA na omietku+ 6 | 8001636138329 | 42.6 | EUR | 1 | KS | 1.241 | KG
572.0321 | Krabica 136x275 ; 6 DIN | 8001636212722 | 9.98 | EUR | 1 | KS | 0.83 | KG
572.0322 | Krabica 136x275 pre 2x Omnia | 8001636212746 | 7.82 | EUR | 1 | KS | 0.563 | KG
576.4300 | Zakladna pre 16/32A zasuvky | 8001636150833 | 8.56 | EUR | 1 | KS | 0.232 | KG
576.4301 | Skrinka ADVANCE 106 plna IP66 | 8001636150642 | 11.18 | EUR | 1 | KS | 0.354 | KG
576.4302 | Skrinka ADVANCE 4DIN s dvierkami IP66 | 8001636150659 | 20.13 | EUR | 1 | KS | 0.455 | KG
576.4303 | Skrinka Advance s otvorom-IEC 309 | 8001636150666 | 14.44 | EUR | 1 | KS | 0.386 | KG
576.4304 | Skrinka Advance IP66 | 8001636150673 | 18.01 | EUR | 1 | KS | 0.529 | KG
576.4305 | Skrinka ADVANCE 10DIN IP66 | 8001636150680 | 35.53 | EUR | 1 | KS | 0.738 | KG
576.4321 | Skrinka ADVANCE 1modul plna IP66 | 8001636150697 | 13.38 | EUR | 1 | KS | 0.404 | KG
576.4322 | Skrinka Advance 6 modulov IP 66 | 8001636150703 | 22.08 | EUR | 1 | KS | 0.537 | KG
576.4323 | Skrinka ADVANCE 136 s otvorom IP66 | 8001636150710 | 15.98 | EUR | 1 | KS | 0.437 | KG
576.4324 | Skrinka Advance plna IP 66 | 8001636150727 | 18.9 | EUR | 1 | KS | 0.628 | KG
576.4325 | Skrinka Advance 13 modulov IP 66 | 8001636150734 | 53.32 | EUR | 1 | KS | 0.891 | KG
576.4340 | Zakladna pre 16/32/63A zasuvky | 8001636150857 | 12.29 | EUR | 1 | KS | 0.376 | KG
579.5100 | Základňa GRP 16/32A | 8001636237947 | 25.09 | EUR | 1 | KS | 0.817 | KG
579.5121 | Základňa GRP 2x16/32A | 8001636237985 | 162.58 | EUR | 1 | KS | 4.345 | KG
579.5200 | Základňa GRP 63A | 8001636237930 | 32.17 | EUR | 1 | KS | 1.469 | KG
590.EM10003 | ISOLATOR 100A 3P IP65 plastová skrinka E | 8001636123844 | 61.42 | EUR | 1 | KS | 0.9 | KG
590.EM10005 | ISOLATOR 100A 3P+N IP65 plast. skrinka E | 8001636292779 | 63.04 | EUR | 1 | KS | 0.982 | KG
590.EM12503 | ISOLATOR 125A 3P IP55 plastová skrinka E | 8001636163857 | 78.67 | EUR | 1 | KS | 1.978 | KG
590.EM12505 | ISOLATOR 125A 3P+N IP55 plast. skrinka E | 8001636292786 | 80.86 | EUR | 1 | KS | 2.102 | KG
590.EM16003 | ISOLATOR 160A 3P IP55 plastová skrinka E | 8001636164441 | 79.45 | EUR | 1 | KS | 2.86 | KG
590.EM16005 | ISOLATOR 160A 3P+N IP55 plast. skrinka E | 8001636292793 | 81.13 | EUR | 1 | KS | 3.061 | KG
590.EM2012 | ISOLATOR 20A 2P IP65 plast 105x150 EM | 8001636193540 | 24.31 | EUR | 1 | KS | 0.35 | KG
590.EM2013 | ISOLATOR 20A 3P IP65 plast 105x150 EM | 8001636193557 | 24.31 | EUR | 1 | KS | 0.398 | KG
590.EM2015 | ISOLATOR 20A 3P+N IP65 plast 105x150 EM | 8001636265179 | 25.95 | EUR | 1 | KS | 0.367 | KG
590.EM3212 | ISOLATOR 32A 2P IP65 plast 105x150 EM | 8001636193571 | 28.7 | EUR | 1 | KS | 0.351 | KG
590.EM3213 | ISOLATOR 32A 3P IP65 plast 105x150 EM | 8001636193588 | 28.7 | EUR | 1 | KS | 0.361 | KG
590.EM3215 | ISOLATOR 32A 3P+N IP65 plast 105x150 EM | 8001636265216 | 30.58 | EUR | 1 | KS | 0.369 | KG
590.EM4012 | ISOLATOR 40A 2P IP65 plast 105x150 EM | 8001636193601 | 41.68 | EUR | 1 | KS | 0.35 | KG
590.EM4013 | ISOLATOR 40A 3P IP65 plast 105x150 EM | 8001636193618 | 41.68 | EUR | 1 | KS | 0.365 | KG
590.EM4015 | ISOLATOR 40A 3P+N IP65 plast 105x150 EM | 8001636265247 | 43.33 | EUR | 1 | KS | 0.384 | KG
590.EM6302 | ISOLATOR 63A 2P IP65 plastová skrinka EM | 8001636106700 | 45.35 | EUR | 1 | KS | 0.677 | KG
590.EM6303 | ISOLATOR 63A 3P IP65 plastová skrinka EM | 8001636106717 | 45.35 | EUR | 1 | KS | 0.665 | KG
590.EM6305 | ISOLATOR 63A 3P+N IP65 plast. skrinka EM | 8001636265261 | 46.99 | EUR | 1 | KS | 0.958 | KG
590.EM8002 | ISOLATOR 80A 2P IP65 plastová skrinka EM | 8001636153452 | 60.32 | EUR | 1 | KS | 0.906 | KG
590.EM8003 | ISOLATOR 80A 3P IP65 plastová skrinka EM | 8001636153469 | 60.32 | EUR | 1 | KS | 0.864 | KG
590.EM8005 | ISOLATOR 80A 3P+N IP65 plast. skrinka EM | 8001636265285 | 61.19 | EUR | 1 | KS | 0.961 | KG
590.GE10003 | ISOLATOR 100A 3P IP65 plastová skrinka S | 8001636123868 | 61.42 | EUR | 1 | KS | 0.946 | KG
590.GE10005 | ISOLATOR 100A 3P+N IP65 plast.skrinka ST | 8001636292748 | 63.04 | EUR | 1 | KS | 1.029 | KG
590.GE10006 | ISOLATOR 100A 6P IP65 plast.skrinka ST | 8001636266428 | 225.97 | EUR | 1 | KS | 2.094 | KG
590.GE12503 | ISOLATOR 125A 3P IP55 plastová skrinka S | 8001636163871 | 78.67 | EUR | 1 | KS | 2.011 | KG
590.GE12505 | ISOLATOR 125A 3P+N IP55 plast.skrinka ST | 8001636292755 | 80.86 | EUR | 1 | KS | 2.083 | KG
590.GE12505-C | ISOLATOR 125A 3P+N IP65 plast. 1-0-2 | 8001636301990 | 372.08 | EUR | 1 | KS | 3.544 | KG
590.GE16003 | ISOLATOR 160A 3P IP55 plastová skrinka S | 8001636164465 | 79.45 | EUR | 1 | KS | 2.933 | KG
590.GE16003-C | ISOLATOR 160A 3P IP55 plast. 1-0-2 | 8001636302010 | 420.58 | EUR | 1 | KS | 3.3 | KG
590.GE16005 | ISOLATOR 160A 3P+N IP55 plast.skrinka ST | 8001636292762 | 81.13 | EUR | 1 | KS | 3.036 | KG
590.GE2012 | ISOLATOR 20A 2P IP65 plast 105x150 ST | 8001636193632 | 24.31 | EUR | 1 | KS | 0.414 | KG
590.GE2013 | ISOLATOR 20A 3P IP65 plast 105x150 ST | 8001636193649 | 24.31 | EUR | 1 | KS | 0.426 | KG
590.GE2015 | ISOLATOR 20A 3P+N IP65 plast 105x150 ST | 8001636265322 | 25.95 | EUR | 1 | KS | 0.431 | KG
590.GE3212 | ISOLATOR 32A 2P IP65 plast 105x150 ST | 8001636193663 | 28.7 | EUR | 1 | KS | 0.414 | KG
590.GE3213 | ISOLATOR 32A 3P IP65 plast 105x150 ST | 8001636193717 | 28.7 | EUR | 1 | KS | 0.426 | KG
590.GE3215 | ISOLATOR 32A 3P+N IP65 plast 105x150 ST | 8001636265360 | 30.58 | EUR | 1 | KS | 0.431 | KG
590.GE4012 | ISOLATOR 40A 2P IP65 plast 105x150 ST | 8001636193687 | 41.68 | EUR | 1 | KS | 0.414 | KG
590.GE4013 | ISOLATOR 40A 3P IP65 plast 105x150 ST | 8001636193694 | 41.68 | EUR | 1 | KS | 0.426 | KG
590.GE4015 | ISOLATOR 40A 3P+N IP65 plast 105x150 ST | 8001636265391 | 43.33 | EUR | 1 | KS | 0.431 | KG
590.GE6302 | ISOLATOR 63A 2P IP65 plastová skrinka ST | 8001636106793 | 45.35 | EUR | 1 | KS | 0.891 | KG
590.GE6303 | ISOLATOR 63A 3P IP65 plastová skrinka ST | 8001636106809 | 45.35 | EUR | 1 | KS | 1.013 | KG
590.GE6303-C | ISOLATOR 63A 3P IP65 plast. 1-0-2 | 8001636301921 | 166.05 | EUR | 1 | KS | 2.066 | KG
590.GE6305 | ISOLATOR 63A 3P+N IP65 plast. skrinka ST | 8001636265414 | 46.99 | EUR | 1 | KS | 1.04 | KG
590.GE6306 | ISOLATOR 63A 6P IP65 plast. skrinka ST | 8001636266404 | 156.62 | EUR | 1 | KS | 2.108 | KG
590.GE8002 | ISOLATOR 80A 2P IP65 plastová skrinka ST | 8001636153483 | 60.32 | EUR | 1 | KS | 0 | KG
590.GE8003 | ISOLATOR 80A 3P IP65 plastová skrinka ST | 8001636153490 | 60.32 | EUR | 1 | KS | 1.013 | KG
590.GE8005 | ISOLATOR 80A 3P+N IP65 plast. skrinka ST | 8001636265438 | 61.19 | EUR | 1 | KS | 1.04 | KG
590.GE8005-C | ISOLATOR 80A 3P+N IP55 plastová skrinka | 8001636301945 | 208.73 | EUR | 1 | KS | 2.266 | KG
590.HEM10003 | SP 100A 3P IP65 METAL 150x210x106 EM | 8001636140636 | 162.53 | EUR | 1 | KS | 1.815 | KG
590.HEM12503 | SP 125A 3P IP65 METAL 315x264x122 EM | 8001636163895 | 278.76 | EUR | 1 | KS | 3.469 | KG
590.HEM16003 | SP 160A 3P IP65 METAL 410x315x150 EM | 8001636179698 | 393.92 | EUR | 1 | KS | 6.3 | KG
590.HEM2002 | SP 20A 2P IP65 METAL 105x150x82 EM | 8001636189642 | 32.37 | EUR | 1 | KS | 0.865 | KG
590.HEM2003 | SP 20A 3P IP65 METAL 105x150x82 EM | 8001636189659 | 34.42 | EUR | 1 | KS | 0.859 | KG
590.HEM2004 | SP 20A 4P IP65 METAL 105x150x82 EM | 8001636189666 | 36.45 | EUR | 1 | KS | 0.891 | KG
590.HEM3202 | SP 32A 2P IP65 METAL 105x150x82 EM | 8001636140575 | 46.26 | EUR | 1 | KS | 0.852 | KG
590.HEM3203 | SP 32A 3P IP65 METAL 105x150x82 EM | 8001636140582 | 50.15 | EUR | 1 | KS | 0.861 | KG
590.HEM3204 | SP 32A 4P IP65 METAL 105x150x82 EM | 8001636140599 | 54.01 | EUR | 1 | KS | 0.885 | KG
590.HEM4002 | SP 40A 2P IP65 METAL 105x150x82 EM | 8001636164700 | 82.63 | EUR | 1 | KS | 1.878 | KG
590.HEM4003 | SP 40A 3P IP65 METAL 105x150x82 EM | 8001636164717 | 91.56 | EUR | 1 | KS | 1.911 | KG
590.HEM4004 | SP 40A 4P IP65 METAL 105x150x82 EM | 8001636164724 | 97.38 | EUR | 1 | KS | 1.933 | KG
590.HEM6302 | SP 63A 2P IP65 METAL 150x210x106 EM | 8001636140605 | 115.76 | EUR | 1 | KS | 1.91 | KG
590.HEM6303 | SP 63A 3P IP65 METAL 150x210x106 EM | 8001636140612 | 115.76 | EUR | 1 | KS | 1.686 | KG
590.HEM6304 | SP 63A 4P IP65 METAL 150x210x106 EM | 8001636140629 | 116.68 | EUR | 1 | KS | 1.938 | KG
590.HEM6305 | SP 63A 3P+N IP65 METAL 150x210x107 EM | 8001636265278 | 138.14 | EUR | 1 | KS | 1.945 | KG
590.HEM8002 | SP 80A 2P IP65 METAL 150x210x106 EM | 8001636153513 | 116.39 | EUR | 1 | KS | 1.897 | KG
590.HEM8003 | SP 80A 3P IP65 METAL 150x210x106 EM | 8001636153520 | 132.79 | EUR | 1 | KS | 1.935 | KG
590.HEM8004 | SP 80A 4P IP65 METAL 150x210x106 EM | 8001636153537 | 151.33 | EUR | 1 | KS | 1.951 | KG
590.HGE10003 | SP 100A 3P IP65 METAL 150x210x106 GE | 8001636140742 | 162.53 | EUR | 1 | KS | 1.828 | KG
590.HGE12503 | SP 125A 3P IP65 METAL 315x264x122 GE | 8001636163918 | 278.76 | EUR | 1 | KS | 3.339 | KG
590.HGE16003 | SP 160A 3P IP65 METAL 410x315x150 GE | 8001636179711 | 393.92 | EUR | 1 | KS | 6.123 | KG
590.HGE1603-C | ISOLATOR 16A 3P IP65 plastová skrinka ST | 8001636302027 | 178.85 | EUR | 1 | KS | 1.915 | KG
590.HGE2002 | SP 20A 2P IP65 METAL 105x150x82 GE | 8001636189673 | 29.69 | EUR | 1 | KS | 0.854 | KG
590.HGE2003 | SP 20A 3P IP65 METAL 105x150x82 GE | 8001636189680 | 31.56 | EUR | 1 | KS | 0.865 | KG
590.HGE2004 | SP 20A 4P IP65 METAL 105x150x82 GE | 8001636189697 | 33.41 | EUR | 1 | KS | 0.878 | KG
590.HGE3202 | SP 32A 2P IP65 METAL 105x150x82 GE | 8001636140681 | 42.41 | EUR | 1 | KS | 0.901 | KG
590.HGE3203 | SP 32A 3P IP65 METAL 105x150x82 GE | 8001636140698 | 45.94 | EUR | 1 | KS | 0.863 | KG
590.HGE3204 | SP 32A 4P IP65 METAL 105x150x82 GE | 8001636140704 | 49.5 | EUR | 1 | KS | 0.876 | KG
590.HGE4002 | SP 40A 2P IP65 METAL 105x150x82 GE | 8001636164731 | 75.75 | EUR | 1 | KS | 0.868 | KG
590.HGE4003 | SP 40A 3P IP65 METAL 105x150x82 GE | 8001636164748 | 83.92 | EUR | 1 | KS | 0.885 | KG
590.HGE4004 | SP 40A 4P IP65 METAL 105x150x82 GE | 8001636164755 | 89.25 | EUR | 1 | KS | 0.89 | KG
590.HGE6302 | SP 63A 2P IP65 METAL 150x210x106 GE | 8001636140711 | 106.12 | EUR | 1 | KS | 1.9 | KG
590.HGE6303 | SP 63A 3P IP65 METAL 150x210x106 GE | 8001636140728 | 106.12 | EUR | 1 | KS | 1.687 | KG
590.HGE6304 | SP 63A 4P IP65 METAL 150x210x106 GE | 8001636140735 | 116.68 | EUR | 1 | KS | 1.716 | KG
590.HGE8002 | SP 80A 2P IP65 METAL 150x210x106 GE | 8001636153544 | 116.39 | EUR | 1 | KS | 1.896 | KG
590.HGE8003 | SP 80A 3P IP65 METAL 150x210x106 GE | 8001636153551 | 132.79 | EUR | 1 | KS | 1.916 | KG
590.HGE8004 | SP 80A 4P IP65 METAL 150x210x106 GE | 8001636153568 | 151.33 | EUR | 1 | KS | 1.899 | KG
590.KEM25003 | PRIEMYSELNÝ SPÍNAČ 250A 3P IP65 | 8001636304953 | 490.93 | EUR | 1 | KS | 9.55 | KG
590.KEM31505 | PRIEMYSELNÝ SPÍNAČ 315A 3P+N IP65 | 8001636305073 | 611.58 | EUR | 1 | KS | 16.85 | KG
590.KGE100003B | ISOLATOR 1000A 3P IP65 METAL VSTUP D/D | 8001636289540 | 2068 | EUR | 1 | KS | 0 | KG
590.KGE100005B | ISOLATOR 1000A 3P+N IP65 METAL VSTUP D/D | 8001636289991 | 2177.13 | EUR | 1 | KS | 76.25 | KG
590.KGE125003B | ISOLATOR 1250A 3P IP65 METAL VSTUP D/D | 8001636289564 | 2412.68 | EUR | 1 | KS | 0 | KG
590.KGE125005B | ISOLATOR 1250A 3P+N IP65 METAL VSTUP D/D | 8001636290003 | 2539.08 | EUR | 1 | KS | 76.6 | KG
590.KGE160003B | ISOLATOR 1600A 3P IP65 METAL VSTUP D/D | 8001636289588 | 3099.85 | EUR | 1 | KS | 0 | KG
590.KGE160005B | ISOLATOR 1600A 3P+N IP65 METAL VSTUP D/D | 8001636290010 | 3262.99 | EUR | 1 | KS | 94.5 | KG
590.KGE20003 | ISOLATOR 200A 3P IP65 METAL VSTUP H/D | 8001636290973 | 439.53 | EUR | 1 | KS | 9.95 | KG
590.KGE20003B | ISOLATOR 200A 3P IP65 METAL VSTUP D/D | 8001636290980 | 735.34 | EUR | 1 | KS | 10.4 | KG
590.KGE20005 | ISOLATOR 200A 3P+N IP65 METAL VSTUP H/D | 8001636289823 | 452.11 | EUR | 1 | KS | 10.3 | KG
590.KGE20005B | ISOLATOR 200A 3P+N IP65 METAL VSTUP D/D | 8001636289922 | 773.11 | EUR | 1 | KS | 10.55 | KG
590.KGE25003 | ISOLATOR 250A 3P IP65 METAL VSTUP H/D | 8001636291130 | 431.03 | EUR | 1 | KS | 9.95 | KG
590.KGE25003B | ISOLATOR 250A 3P IP65 METAL VSTUP D/D | 8001636291147 | 729.31 | EUR | 1 | KS | 0 | KG
590.KGE25005 | ISOLATOR 250A 3P+N IP65 METAL VSTUP H/D | 8001636289830 | 474.34 | EUR | 1 | KS | 10.3 | KG
590.KGE25005B | ISOLATOR 250A 3P+N IP65 METAL VSTUP D/D | 8001636289939 | 767.13 | EUR | 1 | KS | 11.1 | KG
590.KGE31503B | ISOLATOR 315A 3P IP65 METAL VSTUP D/D | 8001636291000 | 1021.04 | EUR | 1 | KS | 17.5 | KG
590.KGE31505 | ISOLATOR 315A 3P+N IP65 METAL VSTUP H/D | 8001636289847 | 651.42 | EUR | 1 | KS | 16.65 | KG
590.KGE31505B | ISOLATOR 315A 3P+N IP65 METAL VSTUP D/D | 8001636289946 | 1075.06 | EUR | 1 | KS | 18.1 | KG
590.KGE40003B | ISOLATOR 400A 3P IP65 METAL VSTUP D/D | 8001636291154 | 1052.38 | EUR | 1 | KS | 0 | KG
590.KGE40005B | ISOLATOR 400A 3P+N IP65 METAL VSTUP D/D | 8001636289953 | 1107.48 | EUR | 1 | KS | 17.95 | KG
590.KGE50003B | ISOLATOR 500A 3P IP65 METAL VSTUP D/D | 8001636291031 | 1226.33 | EUR | 1 | KS | 0 | KG
590.KGE50005B | ISOLATOR 500A 3P+N IP65 METAL VSTUP D/D | 8001636289960 | 1291.15 | EUR | 1 | KS | 28 | KG
590.KGE63003B | ISOLATOR 630A 3P IP65 METAL VSTUP D/D | 8001636289601 | 1380.83 | EUR | 1 | KS | 0 | KG
590.KGE63005B | ISOLATOR 630A 3P+N IP65 METAL VSTUP D/D | 8001636289977 | 1453.23 | EUR | 1 | KS | 50 | KG
590.KGE80003B | ISOLATOR 800A 3P IP65 METAL VSTUP D/D | 8001636289625 | 1631.5 | EUR | 1 | KS | 0 | KG
590.KGE80005B | ISOLATOR 800A 3P+N IP65 METAL VSTUP D/D | 8001636289984 | 1717.92 | EUR | 1 | KS | 62.25 | KG
590.PG1M9W01 | Kompletný hríbikový ovladač - | 8001636220727 | 39.41 | EUR | 1 | KS | 162 | G
590.PL004001 | NC doplňujúci kontakt rozpínací | 8001636094359 | 3.03 | EUR | 1 | KS | 14 | G
590.PL004002 | NO doplňujúci kontakt spínací | 8001636094342 | 3.03 | EUR | 1 | KS | 14 | G
590.PL004004 | NO doplňujúci kontakt spínací-63A verzia | 8001636233376 | 7.03 | EUR | 1 | KS | 0.026 | KG
590.PL004007 | Držiak kontrlolnej žiarovky , 2W/250V | 8001636094366 | 5.58 | EUR | 1 | KS | 14 | G
590.PL006011 | Pomocný kontakt 200-250A 1NC+1NA | 8001636283630 | 14.04 | EUR | 1 | KS | 0.017 | KG
590.PLML1 | Kontrolka top22 - červená | 8001636094229 | 4.01 | EUR | 1 | KS | 15 | G
590.PLML1L220 | Kontrolka top22 - červená | 8001636300849 | 5.46 | EUR | 1 | KS | 21.3 | G
590.PLML2 | Kontrolka top22 - zelená | 8001636094236 | 4.01 | EUR | 1 | KS | 15 | G
590.PLML2L220 | Kontrolka top22 - zelená | 8001636300856 | 5.46 | EUR | 1 | KS | 21.3 | G
590.PLML3 | Kontrolka top22 - žltá | 8001636094243 | 4.38 | EUR | 1 | KS | 15 | G
590.PLML3L220 | Kontrolka top22 - červená/žltá | 8001636300863 | 5.46 | EUR | 1 | KS | 21.3 | G
590.PLML4 | Kontrolka top22 - modrá | 8001636094250 | 4.38 | EUR | 1 | KS | 15 | G
590.PLML4L220 | Kontrolka top22 - modrá | 8001636300870 | 5.46 | EUR | 1 | KS | 21.3 | G
590.PLML5 | Kontrolka top22 - biela | 8001636094267 | 4.01 | EUR | 1 | KS | 15 | G
590.PLML5L220 | Kontrolka top22 - biela | 8001636300887 | 5.46 | EUR | 1 | KS | 21.3 | G
590.PPFN1C4N | Hríbikové tlač. - uvoľnenie s kľučom | 8001636094120 | 28.71 | EUR | 1 | KS | 76 | G
590.PPFN1M4N | Hríbikové tlačidlo - bez blokovania D40 | 8001636094137 | 6.13 | EUR | 1 | KS | 35 | G
590.PPFN1R4N | Hríbikové tlač. - uvoľnenie otočením D40 | 8001636094144 | 10.18 | EUR | 1 | KS | 0.047 | KG
590.PPFN1R6N | Hríbikové tlač. - uvoľnenie otočením D60 | 8001636094151 | 12.15 | EUR | 1 | KS | 50 | G
590.PPRL2 | Tlač.ovládač - vstavný podsviet.- zelený | 8001636094106 | 4.96 | EUR | 1 | KS | 30 | G
590.PPRL5 | Tlač.ovládač - vstavný podsviet.- biely | 8001636094113 | 4.96 | EUR | 1 | KS | 30 | G
590.PPRN1 | Tlačidlový ovládač - vstavný - červený | 8001636094045 | 4.53 | EUR | 1 | KS | 30 | G
590.PPRN2 | Tlačidlový ovládač - vstavný - zelený | 8001636094052 | 4.53 | EUR | 1 | KS | 30 | G
590.PPRN5 | Tlačidlový ovládač - vstavný - bielý | 8001636094069 | 4.53 | EUR | 1 | KS | 30 | G
590.PPRN8 | Tlačidlový ovládač - vstavný - čierný | 8001636094076 | 4.53 | EUR | 1 | KS | 30 | G
590.PPSN1 | Tlačidlový ovládač - vysunutý - červený | 8001636094083 | 4.74 | EUR | 1 | KS | 31 | G
590.PPSN8 | Tlačidlový ovládač - vysunutý - čierny | 8001636094090 | 4.74 | EUR | 1 | KS | 31 | G
590.PPTN8 | Držiak popisného štítku | 8001636094380 | 546.22 | EUR | 1000 | KS | 2 | G
590.PR01C4N | Kompletný hríbikový ovld - uzamykateľný | 8001636153650 | 34.35 | EUR | 1 | KS | 224 | G
590.PR01K | Prázdna krabica pre ovládače - 1 otvor | 8001636153667 | 5.09 | EUR | 1 | KS | 125 | G
590.PR01R4N | Kompletný hríbik ovld-s otočným uvoľňov. | 8001636153674 | 18.79 | EUR | 1 | KS | 193 | G
590.PR01R4S | Kompletný hríbikový ovld - s indikátorom | 8001636153681 | 20.24 | EUR | 1 | KS | 195 | G
590.PR01R6N | Komplet.hríbik ovld-s otoč.uvoľ IP65 Ø60 | 8001636220710 | 19.2 | EUR | 1 | KS | 189 | G
590.PR01RN8 | Kompletný tlač ovld - 1xčierne tlačidlo | 8001636153698 | 15.22 | EUR | 1 | KS | 160 | G
590.PR02A | Kompletný tlačidlový ovládač - štart/sto | 8001636153704 | 26.3 | EUR | 1 | KS | 234 | G
590.PR02K | Prázdna krabica pre ovládače - 2 otvory | 8001636153711 | 7 | EUR | 1 | KS | 156 | G
590.PR03A | Kompletné tlačidlové ovládače - štart/st | 8001636153728 | 32.35 | EUR | 1 | KS | 354.2 | G
590.PR03K | Prázdna krabica pre ovládače - 3 otvory | 8001636153735 | 7.57 | EUR | 1 | KS | 192 | G
590.PSCN8D0C | Prepinač otočný 2-polohovy s kľučom | 8001636094182 | 20.24 | EUR | 1 | KS | 54 | G
590.PSCN8T0C | Prepinač otočný 3-polohovy s kľučom | 8001636094199 | 20.24 | EUR | 1 | KS | 54 | G
590.PSCR8D0C | Prepinač otočný 2-polohovy s kľučom | 8001636219547 | 20.24 | EUR | 1 | KS | 54 | G
590.PSCR8T0C | Prepinač otočný 3-polohovy s kľučom | 8001636219554 | 33.32 | EUR | 1 | KS | 54 | G
590.PSLN8D0 | Prepinač otočný 2-polohovy | 8001636094168 | 9.58 | EUR | 1 | KS | 30 | G
590.PSLN8T0 | Prepinač otočný 3-polohovy pevný | 8001636094175 | 9.58 | EUR | 1 | KS | 30 | G
590.PSLN8T3 | Prepinač otočný 3-polohovy pulzný | 8001636094212 | 10.44 | EUR | 1 | KS | 30 | G
590.PTA00 | Prázdny štítok TOP22 | 8001636094397 | 1.51 | EUR | 1 | KS | 3.5 | G
590.PTE/I | Žltý bezpečnostný disk | 8001636096148 | 1.51 | EUR | 1 | KS | 3.5 | G
590.PTRN8 | Klobúčik 22mm | 8001636094373 | 2.03 | EUR | 1 | KS | 15 | G
590.XEM2002 | ISOLATOR 20A 2P IP66 ATEX EM | 8001636242125 | 106.33 | EUR | 1 | KS | 0.761 | KG
590.XEM2003 | ISOLATOR 20A 3P IP66 ATEX EM | 8001636242132 | 101.55 | EUR | 1 | KS | 0.764 | KG
590.XEM2004 | ISOLATOR 20A 4P IP66 ATEX EM | 8001636242149 | 103.7 | EUR | 1 | KS | 0.775 | KG
590.XEM3203 | ISOLATOR 32A 3P IP66 ATEX EM | 8001636242163 | 109.78 | EUR | 1 | KS | 0.761 | KG
590.XEM3204 | ISOLATOR 32A 4P IP66 ATEX EM | 8001636242170 | 102.68 | EUR | 1 | KS | 0.77 | KG
590.XEM4003 | ISOLATOR 40A 3P IP66 ATEX EM | 8001636242194 | 175.68 | EUR | 1 | KS | 0.773 | KG
590.XEM4004 | ISOLATOR 40A 4P IP66 ATEX EM | 8001636242200 | 179.63 | EUR | 1 | KS | 0.778 | KG
590.XGE2002 | ISOLATOR 20A 2P IP66 ATEX ST | 8001636242217 | 96.84 | EUR | 1 | KS | 0.756 | KG
590.XGE2003 | ISOLATOR 20A 3P IP66 ATEX ST | 8001636242224 | 98.49 | EUR | 1 | KS | 0.765 | KG
590.XGE2004 | ISOLATOR 20A 4P IP66 ATEX ST | 8001636242231 | 100.64 | EUR | 1 | KS | 0.777 | KG
590.XGE3204 | ISOLATOR 32A 4P IP66 ATEX ST | 8001636242262 | 116.18 | EUR | 1 | KS | 0.769 | KG
590.XGE4003 | ISOLATOR 40A 3P IP66 ATEX ST | 8001636242286 | 175.68 | EUR | 1 | KS | 0.768 | KG
590.XHEM2004 | ISOLATOR 20A 4P IP65 ATEX EM metal | 8001636252520 | 99.45 | EUR | 1 | KS | 0.942 | KG
590.XHEM3203 | ISOLATOR 32A 3P IP65 ATEX EM metal | 8001636252544 | 100.19 | EUR | 1 | KS | 0.93 | KG
590.XHEM3204 | ISOLATOR 32A 4P IP65 ATEX EM metal | 8001636252551 | 99.08 | EUR | 1 | KS | 0.932 | KG
590.XHEM6304 | ISOLATOR 63A 4P IP65 ATEX EM metal | 8001636252612 | 247.88 | EUR | 1 | KS | 1.966 | KG
590.XHGE2002 | ISOLATOR 20A 2P IP65 ATEX ST metal | 8001636252391 | 95.65 | EUR | 1 | KS | 0.922 | KG
590.YA1003B | Sp. jednotka 100A 3P montáž na základňu | 8001636221670 | 49.1 | EUR | 1 | KS | 0.33 | KG
590.YA1003R | Sp. jednotka 100A 3P montáž na panel | 8001636221687 | 47.91 | EUR | 1 | KS | 0.351 | KG
590.YA1004B | Sp. jednotka 100A 4P montáž na DIN | 8001636221694 | 55.95 | EUR | 1 | KS | 0.355 | KG
590.YA1004R | Sp. jednotka 100A 4P montáž na panel | 8001636221700 | 54.67 | EUR | 1 | KS | 0.375 | KG
590.YA1005B | Sp. jednotka 100A 3P+N montáž na zákl. | 8001636288765 | 65.85 | EUR | 1 | KS | 0.332 | KG
590.YA1253B | Sp. jednotka 125A 3P montáž na zákl. | 8001636288741 | 73.43 | EUR | 1 | KS | 0.392 | KG
590.YA1255B | Sp. jednotka 125A 3P+N montáž na zákl. | 8001636288772 | 76.05 | EUR | 1 | KS | 0.515 | KG
590.YA1603B | Sp. jednotka 160A 3P montáž na zákl. | 8001636288758 | 106.32 | EUR | 1 | KS | 0.386 | KG
590.YA1605B | Sp. jednotka 160A 3P+N montáž na zákl. | 8001636288789 | 139.23 | EUR | 1 | KS | 0.518 | KG
590.YA162B | Sp. jednotka 16A 2P montáž na DIN | 8001636106205 | 7.26 | EUR | 1 | KS | 0.09 | KG
590.YA162R | Sp. jednotka 16A 2P montáž na panel | 8001636106144 | 7.26 | EUR | 1 | KS | 0.09 | KG
590.YA163B | Sp. jednotka 16A 3P montáž na DIN | 8001636106212 | 7.87 | EUR | 1 | KS | 0.101 | KG
590.YA163R | Sp. jednotka 16A 3P montáž na panel | 8001636106151 | 7.87 | EUR | 1 | KS | 0.101 | KG
590.YA165B | Sp. jednotka 16A 3P+N montáž na DIN | 8001636265063 | 9.21 | EUR | 1 | KS | 0.118 | KG
590.YA165R | Sp. jednotka 16A 3P+N montáž na panel | 8001636265056 | 9.21 | EUR | 1 | KS | 0.118 | KG
590.YA322B | Sp. jednotka 32A 2P montáž na DIN | 8001636106236 | 9.93 | EUR | 1 | KS | 0.09 | KG
590.YA323B | Sp. jednotka 32A 3P montáž na DIN | 8001636106243 | 10.77 | EUR | 1 | KS | 0.101 | KG
590.YA323R | Sp. jednotka 32A 3P montáž na panel | 8001636106182 | 10.77 | EUR | 1 | KS | 0.101 | KG
590.YA325B | Sp. jednotka 32A 3P+N montáž na DIN | 8001636265087 | 11.86 | EUR | 1 | KS | 0.118 | KG
590.YA325R | Sp. jednotka 32A 3P+N montáž na panel | 8001636265070 | 11.86 | EUR | 1 | KS | 0.118 | KG
590.YA402B | Sp. jednotka 40A 2P montáž na DIN | 8001636182773 | 11.72 | EUR | 1 | KS | 0.09 | KG
590.YA402R | Sp. jednotka 40A 2P montáž na panel | 8001636182780 | 12.04 | EUR | 1 | KS | 0.09 | KG
590.YA403B | Sp. jednotka 40A 3P montáž na DIN | 8001636182797 | 12.35 | EUR | 1 | KS | 0.101 | KG
590.YA403R | Sp. jednotka 40A 3P montáž na panel | 8001636182803 | 12.35 | EUR | 1 | KS | 0.101 | KG
590.YA405B | Sp. jednotka 40A 3P+N montáž na DIN | 8001636265100 | 14.43 | EUR | 1 | KS | 0.116 | KG
590.YA405R | Sp. jednotka 40A 3P+N montáž na panel | 8001636265094 | 14.43 | EUR | 1 | KS | 0.116 | KG
590.YA632B | Sp. jednotka 63A 2P montáž na DIN | 8001636158105 | 29.24 | EUR | 1 | KS | 0.283 | KG
590.YA632R | Sp. jednotka 63A 2P montáž na panel | 8001636158044 | 28.65 | EUR | 1 | KS | 0.283 | KG
590.YA633B | Sp. jednotka 63A 3P montáž na DIN | 8001636158112 | 33.64 | EUR | 1 | KS | 0.307 | KG
590.YA633R | Sp. jednotka 63A 3P montáž na panel | 8001636158051 | 33.64 | EUR | 1 | KS | 0.307 | KG
590.YA635B | Sp. jednotka 63A 3P+N montáž na základňu | 8001636265124 | 36.71 | EUR | 1 | KS | 0.339 | KG
590.YA635R | Sp. jednotka 63A 3P+N montáž na panel | 8001636265117 | 36.71 | EUR | 1 | KS | 0.356 | KG
590.YA802B | Sp. jednotka 80A 2P montáž na DIN | 8001636158136 | 38.13 | EUR | 1 | KS | 0.321 | KG
590.YA802R | Sp. jednotka 80A 2P montáž na panel | 8001636158075 | 37.2 | EUR | 1 | KS | 0.321 | KG
590.YA803B | Sp. jednotka 80A 3P montáž na DIN | 8001636158143 | 43.49 | EUR | 1 | KS | 0.309 | KG
590.YA803R | Sp. jednotka 80A 3P montáž na panel | 8001636158082 | 43.49 | EUR | 1 | KS | 0.309 | KG
590.YA805B | Sp. jednotka 80A 3P+N montáž na DIN | 8001636265148 | 41.96 | EUR | 1 | KS | 0.34 | KG
590.YA805R | Sp. jednotka 80A 3P+N montáž na panel | 8001636265131 | 41.96 | EUR | 1 | KS | 0.34 | KG
590.YM48B1 | Ovládacia rukoväť 48B emergency 16,32A | 8001636112442 | 8.29 | EUR | 1 | KS | 0.059 | KG
590.YM48B2 | Ovládacia rukoväť 48B štandard 16,32A | 8001636112459 | 8.29 | EUR | 1 | KS | 0.059 | KG
590.YM48R1 | Ovládacia rukoväť 48R emergency 16,32A | 8001636112466 | 6.4 | EUR | 1 | KS | 0.036 | KG
590.YM48R2 | Ovládacia rukoväť 48R štandard 16,32A | 8001636112473 | 6.4 | EUR | 1 | KS | 0.036 | KG
590.YM49B1 | Ovld. rukoväť 48B EM uzamykateľná 16,32A | 8001636112480 | 8.67 | EUR | 1 | KS | 0.04 | KG
590.YM49B2 | Ovld. rukoväť 48B ST uzamykateľná 16,32A | 8001636112497 | 8.64 | EUR | 1 | KS | 0.04 | KG
590.YM49R1 | Ovld. rukoväť 48R EM uzamykateľná 16,32A | 8001636112503 | 6.96 | EUR | 1 | KS | 0.03 | KG
590.YM49R2 | Ovld. rukoväť 48R ST uzamykateľná 16,32A | 8001636112510 | 6.96 | EUR | 1 | KS | 0.03 | KG
590.YM67B1 | Ovld. rukoväť 67B EM uzamykateľná 16,32A | 8001636112527 | 9.26 | EUR | 1 | KS | 0.09 | KG
590.YM67B2 | Ovld. rukoväť 67B ST uzamykateľná 16,32A | 8001636112534 | 9.26 | EUR | 1 | KS | 0.09 | KG
590.YM67B6 | Ovld. rukoväť EM uzamykateľná 63-100A | 8001636158181 | 10.75 | EUR | 1 | KS | 0.098 | KG
590.YM67B7 | Ovld. rukoväť ST uzamykateľná 63-100A | 8001636158198 | 10.75 | EUR | 1 | KS | 0.098 | KG
590.YM67R1 | Ovld. rukoväť 67R EM uzamykateľná 16,32A | 8001636112541 | 7.34 | EUR | 1 | KS | 0.067 | KG
590.YM67R2 | Ovld. rukoväť 67R ST uzamykateľná 16,32A | 8001636112558 | 7.34 | EUR | 1 | KS | 0.067 | KG
590.YM67R6 | Ovld. rukoväť EM uzamykateľná 63-100A | 8001636158167 | 9.44 | EUR | 1 | KS | 0.088 | KG
590.YM67R7 | Ovld. rukoväť ST uzamykateľná 63-100A | 8001636158174 | 9.44 | EUR | 1 | KS | 0.088 | KG
590.YM70R1 | Ovl.rukoväť 70x87 - IP65 EM 16,32,40A | 8001636204345 | 5.22 | EUR | 1 | KS | 0.065 | KG
590.YM70R2 | Ovl.rukoväť 70x87 - IP65 ST 16,32,40A | 8001636204352 | 5.22 | EUR | 1 | KS | 0.062 | KG
590.YM70R6 | Ovl.rukoväť 70x87 - IP65 EM 63,80A | 8001636216164 | 8.98 | EUR | 1 | KS | 0.168 | KG
590.YM70R7 | Ovl.rukoväť 70x87 - IP65 ST 63,80A | 8001636216171 | 8.98 | EUR | 1 | KS | 0.158 | KG
590.YM80B1 | Ovld. rukoväť 80B EM uzamykat. 125 -160A | 8001636288826 | 14.36 | EUR | 1 | KS | 0.102 | KG
590.YM80B2 | Ovl.rukoväť 80B GE uzamyk.125-160A štan. | 8001636288833 | 14.36 | EUR | 1 | KS | 0.102 | KG
590.YMA085 | Predlž. hriadeľka 5x5 85mm 16A,32A,40A | 8001636217093 | 2.37 | EUR | 1 | KS | 0.016 | KG
590.YMA101 | Predlž. hriadeľka 5x5 100mm | 8001636288796 | 5.73 | EUR | 1 | KS | 0.021 | KG
590.YMA185 | Predlž. hriadeľka 5x5 185mm 16A,32A,40A | 8001636114552 | 2.86 | EUR | 1 | KS | 36.152 | G
590.YMA201 | Predlž. hriadeľka 5x5 200mm | 8001636288802 | 9.46 | EUR | 1 | KS | 0.041 | KG
590.YMA300 | Predlž. hriadeľka 5x5 300mm 16A,32A,40A | 8001636114569 | 5.8 | EUR | 1 | KS | 0.058 | KG
590.YMA301 | Predlž. hriadeľka 5x5 300mm | 8001636288819 | 11.02 | EUR | 1 | KS | 0.053 | KG
590.YMB085 | Predlžovacia hriadeľ 85 mm pre 63A, 80A | 8001636217109 | 2.73 | EUR | 1 | KS | 0.023 | KG
590.YMB185 | Predlžovacia hriadeľ 185 mm pre 63A, 80A | 8001636158204 | 3.67 | EUR | 1 | KS | 0.051 | KG
590.YMB300 | Predlžovacia hriadeľ 300 mm pre 63A, 80A | 8001636158211 | 7.5 | EUR | 1 | KS | 0.081 | KG
590.YMC1 | Ovládacia rukovať priama 20A, 40A | 8001636212135 | 2.93 | EUR | 1 | KS | 0.014 | KG
590.YMC2 | Ovládacia rukovať priama 63A, 80A | 8001636212142 | 4.24 | EUR | 1 | KS | 0.027 | KG
590.YMDIN | Ovl. rukoväť pre spínač do 40A na DIN | 8001636203898 | 3.28 | EUR | 1 | KS | 0.039 | KG
591.PEM2002 | SPÍNAČ ATEX 20A 2P IP66 | 8001636296890 | 382.88 | EUR | 1 | KS | 1.569 | KG
591.PEM2004 | SPÍNAČ ATEX 20A 3/4P IP66 | 8001636296906 | 405.17 | EUR | 1 | KS | 1.754 | KG
591.PEM2504 | SPÍNAČ ATEX 25A 4P IP66 | 8001636296920 | 419.6 | EUR | 1 | KS | 1.759 | KG
591.PEM3204 | SPÍNAČ ATEX 32A 3/4P IP66 | 8001636296630 | 434.44 | EUR | 1 | KS | 1.777 | KG
591.PEM6304 | SPÍNAČ ATEX 63A 3/4P IP66 | 8001636296661 | 767.13 | EUR | 1 | KS | 3.83 | KG
591.PGE2002 | SPÍNAČ ATEX 20A 2P | 8001636296852 | 394.37 | EUR | 1 | KS | 1.576 | KG
591.PGE2004 | SPÍNAČ ATEX 20A 4P | 8001636296869 | 404.9 | EUR | 1 | KS | 1.76 | KG
600.1623 | Adaptér-Dvojcestný 2P+E, 16A IP44 | 8001636037141 | 25.77 | EUR | 1 | KS | 0.452 | KG
600.1626 | Adaptér-Dvojcestný 3P+E, 16A IP44 | 8001636037172 | 23.03 | EUR | 1 | KS | 0.51 | KG
600.1627 | Adaptér-Dvojcestný 3P+N+E 16A IP44 | 8001636037196 | 34.57 | EUR | 1 | KS | 0.544 | KG
601.1623 | Adaptér-Dvojcestný 2P+E 16A IP66 | 8001636037264 | 31.69 | EUR | 1 | KS | 0.521 | KG
601.1626 | Adaptér-Dvojcestný 3P+E 16A IP66 | 8001636037295 | 36.72 | EUR | 1 | KS | 0.589 | KG
601.1627 | Adaptér-Dvojcestný 3P+N+E 16A IP66 | 8001636037318 | 41.63 | EUR | 1 | KS | 0.671 | KG
602.111 | Adaptér 3 -cestný s káblom 3x16A | 8585022716655 | 52.18 | EUR | 1 | KS | 1699.133 | G
602.111/4 | Adaptér 3 -cestný s káblom 3x16A | 8585022737308 | 52.18 | EUR | 1 | KS | 1478.187 | G
602.221 | Adaptér 3 -cestný s káblom 1x16A,2x230V | 8585022716662 | 52.18 | EUR | 1 | KS | 1453.133 | G
602.221/4 | Adaptér 3 -cestný s káblom 1x16A,2x230V | 8585022732037 | 52.18 | EUR | 1 | KS | 1424.133 | G
602.22111 | Adapter 5-cestný s káblom 2x230V,3x16A | 8585022716679 | 58.52 | EUR | 1 | KS | 1.813 | KG
602.22444 | Adapter 5-cest.s kábl. 2x230V,3x16A 2P+E |  | 54.8 | EUR | 1 | KS | 1.813 | KG
602.333 | Adaptér 3 -cestný, 3x32A s káblom | 8585022716686 | 57.06 | EUR | 1 | KS | 2307.133 | G
602.333/4 | Adaptér 3 -cestný, 3x32A/4p s káblom | 8585022716693 | 54.15 | EUR | 1 | KS | 2307.133 | G
603.111 | Adaptér 3 -cestný, 3x16A | 8585022716709 | 39.74 | EUR | 1 | KS | 0.904 | KG
603.111/4 | Adaptér 3 -cestný, 3x16A | 8585022716242 | 39.74 | EUR | 1 | KS | 817.133 | G
603.221 | Adaptér 3 -cestný, 1x16A,2x230V | 8585022708629 | 36.87 | EUR | 1 | KS | 0.658 | KG
603.221/4 | Adaptér 3 -cestný, 1x16A,2x230V | 8585022715979 | 36.87 | EUR | 1 | KS | 0.629 | KG
603.22111 | Adapter 5-cestný 2x230V,3x16A 5p | 8585022706267 | 43.41 | EUR | 1 | KS | 1.018 | KG
603.22111/4 | Adaptér 5 -cestný, 3x16A,2x230V | 8585022716716 | 41.86 | EUR | 1 | KS | 0.931 | KG
603.22113 | Adapter 5-cestný 2x230V,2x16A ,1x32A 5p | 8585022716723 | 45.21 | EUR | 1 | KS | 1.076 | KG
603.22113/4 | Adapter 5-cestný 2x230V,2x16A ,1x32A 4p | 8585022730828 | 43.41 | EUR | 1 | KS | 0.995 | KG
603.22133 | Adapter 5-cestný 2x230V,1x16A ,2x32A | 8585022731887 | 47 | EUR | 1 | KS | 1.134 | KG
603.22133/4 | Adapter 5-cestný 2x230V,1x16A ,2x32A | 8585022716730 | 44.99 | EUR | 1 | KS | 1.059 | KG
603.22222 | Adapter 5-cestný 5x230V | 8585022716747 | 35.97 | EUR | 1 | KS | 0.649 | KG
603.22333 | Adapter 5-cestný 2x230V,3x32A | 8585022731894 | 51.52 | EUR | 1 | KS | 1.192 | KG
603.22333/4 | Adapter 5-cestný 2x230V,3x32A | 8585022716754 | 51.52 | EUR | 1 | KS | 1.123 | KG
603.330 | Adaptér 3 -cestný, 2x32A,1xzasl. | 8585022716761 | 37.5 | EUR | 1 | KS | 840.133 | G
603.333 | Adaptér 3 -cestný, 3x32A |  | 45.48 | EUR | 1 | KS | 1077.671 | G
603.444 | Adaptér 3 -cestný, 3x16A 230V pr. | 8585022716778 | 41.9 | EUR | 1 | KS | 760.133 | G
610.3646 | Adaptér zmeny fazy 16A /4p | 8585022716792 | 11.17 | EUR | 1 | KS | 0.223 | KG
610.373 | Adaptér IEC309-German Shucko 240V 2P+E | 8001636220796 | 10.78 | EUR | 1 | KS | 0.17 | KG
610.374 | Priemyselný 2P+E,16A na domový 2P+E,16A | 8001636220802 | 10.78 | EUR | 1 | KS | 0.177 | KG
610.3746 | Adaptér Redukčný 3P+N+E/3P+E, 16A IP 44 | 8001636015620 | 11.94 | EUR | 1 | KS | 0.255 | KG
610.3747 | Adaptér-Reverzačný 3P+N+E 16A IP44 | 8001636015637 | 16.7 | EUR | 1 | KS | 0.274 | KG
610.379 | ADAPTER 90° ICE 309 - 2P+E 16A 250V | 8001636220420 | 16.4 | EUR | 1 | KS | 0.184 | KG
610.380 | Priemysel. 2P+E,16A na IT. St. 2P+E 250V | 8001636015644 | 11.72 | EUR | 1 | KS | 0.103 | KG
610.383 | Domový 2P+E,16A na priemyselný 2P+E,16A | 8001636015668 | 16.3 | EUR | 1 | KS | 0.14 | KG
610.391 | Priemyselný 2P+E,16A na domový 2P+E,16A | 8001636069104 | 13.35 | EUR | 1 | KS | 0.186 | KG
623.0013 | Adaptér 1x32A 5p,1x16A kocka | 8585022706427 | 40.01 | EUR | 1 | KS | 828.133 | G
623.0033 | Adaptér 2x32A,2xzasl. | 8585022716815 | 40.01 | EUR | 1 | KS | 897.133 | G
623.0033/4 | Adaptér 2x32A,2xzasl. | 8585022716822 | 40.01 | EUR | 1 | KS | 843.133 | G
623.1100 | Adaptér 2x16A, 2 kocka | 8585022741169 | 40.01 | EUR | 1 | KS | 786.105 | G
623.1111 | Adaptér 4x16A/5pol. kocka | 8585022703259 | 40.01 | EUR | 1 | KS | 1007.133 | G
623.1111/4 | Adaptér 4x16A/4pol. kocka | 8585022703242 | 40.01 | EUR | 1 | KS | 911.133 | G
623.1112 | Adaptér 3x16A,1x230V kocka | 8585022733478 | 40.01 | EUR | 1 | KS | 920.133 | G
623.112-011 | Zás.rozvodnica 230V,2x16A,ist. | 8585022731849 | 78.89 | EUR | 1 | KS | 1096.613 | G
623.112-011/4 | Zás.rozvodnica 230V,2x16A,ist. | 8585022731832 | 76.99 | EUR | 1 | KS | 1048.613 | G
623.1122 | Adaptér 2x16A,2x230V kocka | 8585022705949 | 40.01 | EUR | 1 | KS | 833.133 | G
623.1122/4 | Adaptér 2x16A,2x230V kocka | 8585022705932 | 40.01 | EUR | 1 | KS | 785.133 | G
623.1123 | Adaptér 1x32A,2x16A/5p,1x230V kocka | 8585022702252 | 40.01 | EUR | 1 | KS | 989.133 | G
623.1123/4 | Adaptér 1x32A,2x16A,1x230V kocka | 8585022702269 | 40.01 | EUR | 1 | KS | 914.133 | G
623.113-110 | Zás.rozvodnica 1x32A.2x16A,ist. | 8585022708414 | 93.48 | EUR | 1 | KS | 1252.853 | G
623.113-110/4 | Zás.rozvodnica 1x32A.2x16A,ist. | 8585022703402 | 90.35 | EUR | 1 | KS | 1177.853 | G
623.1133 | Adaptér 2x32A,2x16A/5pol kocka | 8585022703297 | 40.01 | EUR | 1 | KS | 1145.133 | G
623.1133/4 | Adaptér 2x32A,2x16A kocka | 8585022703280 | 40.01 | EUR | 1 | KS | 1043.133 | G
623.1220 | Adaptér 16A,2x230V kocka | 8585022741176 | 40.01 | EUR | 1 | KS | 703.671 | G
623.1222 | Adaptér 1x16A,3x230V | 8585022705963 | 40.01 | EUR | 1 | KS | 746.133 | G
623.1222/4 | Adapter 1x16A,3x230V | 8585022731870 | 40.01 | EUR | 1 | KS | 722.133 | G
623.1223 | Adaptér 1x32A,1x16A/5p,2x230V kocka | 8585022705772 | 40.01 | EUR | 1 | KS | 902.133 | G
623.1223/4 | Adaptér 1x32A,1x16A/4p,2x230V kocka | 8585022708216 | 40.01 | EUR | 1 | KS | 851.133 | G
623.1233 | Adaptér 2x32A 5p.1x16A 5p.1x230V | 8585022703310 | 40.01 | EUR | 1 | KS | 1.058 | KG
623.1233/4 | Adaptér 2x32A,1x16A/4p,1x230V kocka | 8585022703303 | 40.01 | EUR | 1 | KS | 980.133 | G
623.1444 | Adaptér 1x16A,3x230V pr.IP66 | 8585022729778 | 40.01 | EUR | 1 | KS | 1081.133 | G
623.2033 | Adaptér 2x32A 5p,1x230V kocka | 8585022706489 | 40.01 | EUR | 1 | KS | 934.133 | G
623.2033/4 | Adaptér 2x32A 5p,1x230V kocka | 8585022708605 | 40.01 | EUR | 1 | KS | 880.133 | G
623.2200 | Adaptér 2x230V kocka | 8585022741183 | 40.01 | EUR | 1 | KS | 574.671 | G
623.221-012 | Zás.rozvodnica 2x230V,1x16A,ist. | 8585022706496 | 82.21 | EUR | 1 | KS | 1009.733 | G
623.221-012/4 | Zás.rozvodnica 2x230V,1x16A,ist. | 8585022759621 | 81.27 | EUR | 1 | KS | 1584.671 | G
623.2213 | Adaptér 1x32A 5p.1x16A 5p.2x230V | 8585022706502 | 40.01 | EUR | 1 | KS | 0.902 | KG
623.2213/4 | Adaptor 1x32A ,1x16A ,2x230V |  | 41.85 | EUR | 1 | KS | 0.851 | KG
623.222-001F3 | Zás.rozvodnica 3x230V,ist. | 8585022755012 | 90.02 | EUR | 1 | KS | 1261.671 | G
623.222-002F2 | Zás.rozvodnica 3x230V,ist. | 8585022731825 | 112.12 | EUR | 1 | KS | 922.693 | G
623.2220 | Adaptér 3x230V kocka | 8585022737315 | 40.01 | EUR | 1 | KS | 622.133 | G
623.2222 | Adaptér 4x230V kocka | 8585022706526 | 40.01 | EUR | 1 | KS | 659.133 | G
623.22222 | Adapter 5x230V cube |  | 46.76 | EUR | 1 | KS | 726.671 | G
623.2223 | Adaptér 1x32A ,3x230V kocka | 8585022708223 | 40.01 | EUR | 1 | KS | 815.133 | G
623.2223/4 | Adaptér 1x32A/4p,3x230V kocka | 8585022700029 | 40.01 | EUR | 1 | KS | 788.133 | G
623.223 | Zás.rozvodnica 2x230V,1x32A | 8585022737322 | 40.01 | EUR | 1 | KS | 1.096 | KG
623.223-002F2 | Zás.rozvodnica 2x230V,1x32A,ist. | 8585022736127 | 110.47 | EUR | 1 | KS | 1078.693 | G
623.223-102 | Zás.rozvodnica 2x230V,1x32A,ist. | 8585022716846 | 85.04 | EUR | 1 | KS | 1078.733 | G
623.223-102/4 | Zás.rozvodnica 2x230V,1x32A,ist. | 8585022731856 | 83.8 | EUR | 1 | KS | 1051.733 | G
623.223/4 | Zás.rozvodnica 2x230V,1x32A | 8585022716853 | 40.01 | EUR | 1 | KS | 1.051 | KG
623.2230 | Adaptér 1x32A ,3x230V kocka |  | 40.01 | EUR | 1 | KS | 843.671 | G
623.2233 | Adaptér 2x32A 5p,2x230V kocka | 8585022700036 | 40.01 | EUR | 1 | KS | 0.971 | KG
623.2233/4 | Adaptér 2x32A/4p,2x230V kocka | 8585022700043 | 40.01 | EUR | 1 | KS | 917.133 | G
623.3000 | Adaptér 1x32A | 8585022716877 | 40.01 | EUR | 1 | KS | 704.133 | G
623.312S | Adaptér 1x32A,1x16A,1x230V+vyp. kocka | 8585022716884 | 59.84 | EUR | 1 | KS | 1008.133 | G
623.3144 | Adaptér 1x32A,1x16A,2x230V pr.IP66 | 8585022716891 | 54.91 | EUR | 1 | KS | 1247.133 | G
623.3200 | Adaptér 1x32A,1x230V | 8585022715870 | 40.01 | EUR | 1 | KS | 0.741 | KG
623.3220 | Adaptér 1x32A,2x230V | 8585022737346 | 40.01 | EUR | 1 | KS | 0.778 | KG
623.3500-000 | 3 cestná jednotka + 6 DIN, IP66 | 8001636038483 | 25.5 | EUR | 1 | KS | 0.653 | KG
623.3S00 | Adaptér 1x32A,1xvyp. | 8585022715924 | 53.39 | EUR | 1 | KS | 0.85 | KG
623.4000 | Adaptér 1x32A 230V | 8585022715894 | 40.01 | EUR | 1 | KS | 0.662 | KG
623.4444 | Adaptér 4x230V pr. | 8585022716907 | 40.01 | EUR | 1 | KS | 863.133 | G
623.4500-000 | Adaptér kocka prázdny | 8585022702450 | 16.79 | EUR | 1 | KS | 0.339 | KG
625.1223/4 | Adaptér 1x32A,1x16A,2x230V IP55 | 8585022716914 | 47.89 | EUR | 1 | KS | 995.133 | G
625.3500-000 | 3 cestná jednotka + 6 DIN, IP66 , na stl | 8001636042961 | 30.14 | EUR | 1 | KS | 0.591 | KG
625.4500-000 | Adaptér 4 cestná jednotka IP66 | 8001636042954 | 24.35 | EUR | 1 | KS | 0.611 | KG
626.0033 | Adaptér 2x32A,2xzasl. pr.IP66 | 8585022736097 | 44.02 | EUR | 1 | KS | 1099.133 | G
632.1 | Zás.rozvodnica 1x16A | 8585022709084 | 24 | EUR | 1 | KS | 759.133 | G
632.1-000F2 | Zás.rozvodnica 1x16A,ist. | 8585022731627 | 74.21 | EUR | 1 | KS | 759.453 | G
632.1-000F2/4 | Zás.rozvodnica 1x16A,ist. | 8585022759638 | 73.26 | EUR | 1 | KS | 1054.671 | G
632.1/4 | Zás.rozvodnica 1x16A | 8585022709046 | 24 | EUR | 1 | KS | 735.133 | G
632.111 | Zás.rozv.3x16A | 8585022700326 | 37.09 | EUR | 1 | KS | 1689.133 | G
632.111/4 | Zás.rozv.3x16A/4 | 8585022700357 | 37.09 | EUR | 1 | KS | 1617.133 | G
632.111W | Zás.rozvodnica 3x16A ,2x230V | 8585022706731 | 46.95 | EUR | 1 | KS | 2.13 | KG
632.111W-021F2 | Zás.rozvodnica 3x16A,2x230V ist. | 8585022737360 | 140.55 | EUR | 1 | KS | 2209.293 | G
632.111W-031 | Zás.rozvodnica 3x16A,2x230V ist. | 8585022706748 | 113.73 | EUR | 1 | KS | 2131.333 | G
632.111W-031/4 | Zás.rozvodnica 3x16A,2x230V ist. | 8585022715283 | 112.73 | EUR | 1 | KS | 2059.333 | G
632.111W/4 | Zás.rozvodnica 3x16A ,2x230V | 8585022706762 | 46.95 | EUR | 1 | KS | 2.058 | KG
632.112 | Zás.rozv.2x16,230V | 8585022700418 | 37.09 | EUR | 1 | KS | 1602.133 | G
632.112-011 | Zás.rozv.2x16,230V,ist. | 8585022700425 | 63.64 | EUR | 1 | KS | 1602.613 | G
632.112-011/4 | Zás.rozv.2x16A/4,230V,ist. | 8585022700432 | 61.74 | EUR | 1 | KS | 1554.613 | G
632.112/4 | Zás.rozv.2x16A/4,230V | 8585022700449 | 37.09 | EUR | 1 | KS | 1.554 | KG
632.1122 | Zás.rozv.2x16A,2x230V | 8585022700791 | 44.64 | EUR | 1 | KS | 2.025 | KG
632.1122-012F2 | Zás.rozvodnica 2x16A,2x230V,ist. | 8585022709091 | 124.37 | EUR | 1 | KS | 2026.053 | G
632.1122-012F2/4 | Zás.rozvodnica 2x16A,2x230V,ist. | 8585022709077 | 122.46 | EUR | 1 | KS | 1978.053 | G
632.1122-021F2 | Zás.rozvodnica 2x16A,2x230V,ist. | 8585022731467 | 135.69 | EUR | 1 | KS | 2026.293 | G
632.1122-021F2/4 | Zás.rozvodnica 2x16A,2x230V,ist. | 8585022731450 | 133.78 | EUR | 1 | KS | 1978.293 | G
632.1122-022 | Zás.rozv.2x16A,2x230V,ist. | 8585022700487 | 97.54 | EUR | 1 | KS | 2026.093 | G
632.1122-022/4 | Zás.rozv.2x16A/4,2x230V,ist. | 8585022702443 | 95.63 | EUR | 1 | KS | 1978.093 | G
632.1122/4 | Zás.rozv.2x16A/4,2x230V | 8585022700494 | 44.64 | EUR | 1 | KS | 1977.133 | G
632.112W | Zás.rozvodnica 2x16A ,3x230V | 8585022708612 | 46.95 | EUR | 1 | KS | 2.032 | KG
632.112W/4 | Zás.rozvodnica 2x16A ,3x230V | 8585022706878 | 46.95 | EUR | 1 | KS | 1.984 | KG
632.113 | Zás.rozv.2x16A,32A | 8585022700531 | 37.09 | EUR | 1 | KS | 1.758 | KG
632.113/4 | Zás.rozv.2x16A/4,32A/4 | 8585022700524 | 37.09 | EUR | 1 | KS | 1683.133 | G
632.11WW | Zás.rozv.2x16A,4x230V | 8585022728788 | 51.02 | EUR | 1 | KS | 2.089 | KG
632.11WW-012F2 | Zás.rozvodnica 2x16A,4x230V ist. | 8585022721574 | 132.46 | EUR | 1 | KS | 2.09 | KG
632.11WW-012F2/4 | Zás.rozvodnica 2x16A,4x230V ist. | 8585022731153 | 130.55 | EUR | 1 | KS | 2.042 | KG
632.11WW-021F2 | Zás.rozvodnica 2x16A,4x230V ist. | 8585022731177 | 146.64 | EUR | 1 | KS | 2.09 | KG
632.11WW-021F2/4 | Zás.rozvodnica 2x16A,4x230V ist. | 8585022731160 | 144.73 | EUR | 1 | KS | 2.042 | KG
632.11WW/4 | Zás.rozv.2x16A,4x230V | 8585022730309 | 51.02 | EUR | 1 | KS | 2.041 | KG
632.122 | Zás.rozv.16A,2x230V | 8585022700555 | 37.09 | EUR | 1 | KS | 1.515 | KG
632.122-011 | Zás.rozv.16A,2x230V,ist. | 8585022700562 | 63.2 | EUR | 1 | KS | 1515.613 | G
632.122-011/4 | Zás.rozv.16A/4,2x230V,ist. | 8585022700579 | 62.24 | EUR | 1 | KS | 1491.613 | G
632.122/4 | Zás.rozv.16A/4,2x230V | 8585022701002 | 37.09 | EUR | 1 | KS | 1.491 | KG
632.1225-011 | Zás.rozvodnica s trafom | 8585022707097 | 156.74 | EUR | 1 | KS | 4695.613 | G
632.1225-011/4 | Zás.rozv.16A,2x230V,24V,ist. | 8585022732822 | 155.79 | EUR | 1 | KS | 4671.613 | G
632.1225-011F2 | Zás.rozvodnica 1x16A,2x230V,1x24V | 8585022707103 | 198.66 | EUR | 1 | KS | 4695.933 | G
632.1225-011F2/4 | Zás.rozvodnica 1x16A,2x230V,1x24V,ist. | 8585022732433 | 197.71 | EUR | 1 | KS | 4671.933 | G
632.1225-012 | Zás.rozv.16A,2x230V,24V,ist. | 8585022703129 | 160.51 | EUR | 1 | KS | 4695.733 | G
632.1225-012/4 | Zás.rozv.16A,2x230V,24V,ist. | 8585022732839 | 159.56 | EUR | 1 | KS | 4671.733 | G
632.123 | Zás.rozv.16A,230V,32A | 8585022700982 | 37.09 | EUR | 1 | KS | 1.671 | KG
632.123-011 | Zás.rozv.16A,230V,32A,ist. | 8585022701064 | 65.07 | EUR | 1 | KS | 1671.613 | G
632.123-011/4 | Zás.rozvodnica 1x16A,1x230V,1x32A ist. | 8585022707219 | 62.89 | EUR | 1 | KS | 1620.613 | G
632.123-F4 | Zás.rozv. 32A,16A,230V ist. FI do 20A | 8585022716990 | 127.94 | EUR | 1 | KS | 2414.133 | G
632.123-F4/4 | Zás.rozvodnica 1x32A,1x16A,1x230V ist. | 8585022732990 | 125.75 | EUR | 1 | KS | 2363.133 | G
632.123/4 | Zás.rozv.16A/4,230V,32A/4 | 8585022700777 | 37.09 | EUR | 1 | KS | 1.62 | KG
632.125W-013 | Zás.rozv.16A,3x230V,24V,ist. | 8585022732815 | 165.89 | EUR | 1 | KS | 4702.853 | G
632.125W-013/4 | Zás.rozv.16A,3x230V,24V,ist. | 8585022732747 | 163.08 | EUR | 1 | KS | 4678.853 | G
632.12WW | Zás.rozv.16A,5x230V | 8585022731337 | 51.02 | EUR | 1 | KS | 2.002 | KG
632.12WW/4 | Zás.rozv.16A,5x230V | 8585022731320 | 51.02 | EUR | 1 | KS | 1.978 | KG
632.1500-000 | 1 BLOCK prázdny s otvorom | 8001636076157 | 13.91 | EUR | 1 | KS | 0.539 | KG
632.1510-000 | 1 BLOCK prázdny plný kryt | 8001636080260 | 13.91 | EUR | 1 | KS | 0.503 | KG
632.1530-000 | 1 BLOCK prázdny s otvorom + 2 x DOMO | 8585022740117 | 13.94 | EUR | 1 | KS | 1.159 | KG
632.1W | Zás.rozv.16A,2x230V - B1 | 8585022706069 | 26.09 | EUR | 1 | KS | 0.929 | KG
632.1W-011 | Zás.rozv.16A,2x230V,ist. - B1 | 8585022740490 | 53.21 | EUR | 1 | KS | 1.337 | KG
632.1W-011/4 | Zás.rozv.16A,2x230V,ist. - B1 |  | 52.26 | EUR | 1 | KS | 1.301 | KG
632.1W/4 | Zás.rozv.16A/4,2x230V - B1 | 8585022705987 | 26.09 | EUR | 1 | KS | 0.875 | KG
632.1WW | Zás.rozv.16A,4x230V - B1 | 8585022706038 | 34.79 | EUR | 1 | KS | 0.929 | KG
632.1WW-011 | Zás.rozv.16A,4x230V,ist. - B1 | 8585022759645 | 66.28 | EUR | 1 | KS | 1.437 | KG
632.1WW-011/4 | Zás.rozv.16A,4x230V,ist. - B1 | 8585022759652 | 65.34 | EUR | 1 | KS | 1.413 | KG
632.1WW/4 | Zás.rozv.16A/4,4x230V - B1 | 8585022705925 | 34.79 | EUR | 1 | KS | 0.929 | KG
632.2 | Zás.rozvodnica 1x230V | 8585022709206 | 24 | EUR | 1 | KS | 0.672 | KG
632.2-001 | Zás.rozvodnica 1x230V, ist. | 8585022731696 | 35.61 | EUR | 1 | KS | 672.253 | G
632.2-001F3 | Zás.rozvodnica 1x230V, ist.,FI | 8585022709312 | 59.07 | EUR | 1 | KS | 0.668 | KG
632.222 | Zás.rozv.3x230V | 8585022701149 | 37.09 | EUR | 1 | KS | 1.428 | KG
632.222-001 | Zás.rozv.3x230V,ist. | 8585022702351 | 47.66 | EUR | 1 | KS | 1428.253 | G
632.222-001F3 | Zás.rozvodnica 3x230V,(25/2/003) | 8585022707394 | 71.24 | EUR | 1 | KS | 1428.473 | G
632.222-003 | Zás.rozv.3x230V,ist. | 8585022701156 | 55.21 | EUR | 1 | KS | 1428.493 | G
632.2222 | Zás.rozv.4x230V | 8585022701163 | 44.64 | EUR | 1 | KS | 1.851 | KG
632.2222-004 | Zás.rozv.4x230V,ist. | 8585022701200 | 74.01 | EUR | 1 | KS | 1.852 | KG
632.2222-004F2 | Zás.rozvodnica 4x230V, (40/4/003) | 8585022707516 | 115.93 | EUR | 1 | KS | 1851.933 | G
632.2225-001 | Zás.rozvodnica 3x230V,1x24V | 8585022707646 | 141.19 | EUR | 1 | KS | 4608.253 | G
632.222W | Zás.rozvodnica 5x230V | 8585022708445 | 46.95 | EUR | 1 | KS | 1.858 | KG
632.223 | Zás.rozv.2x230V,32A | 8585022701217 | 37.09 | EUR | 1 | KS | 1.584 | KG
632.223-F4 | Zás.rozvodnica 1x32A,2x230V ist. | 8585022730101 | 133.27 | EUR | 1 | KS | 2327.133 | G
632.223/4 | Zás.rozv.2x230V,32A/4 | 8585022701309 | 37.09 | EUR | 1 | KS | 1.557 | KG
632.2255-002 | Zás.rozv.2x230V,2x24V,ist. | 8585022703136 | 149.13 | EUR | 1 | KS | 4.665 | KG
632.22WW | Zás.rozv.6x230V | 8585022716334 | 51.02 | EUR | 1 | KS | 1.915 | KG
632.22WW-006 | Zás.rozv.6x230V,ist. | 8585022731306 | 92.51 | EUR | 1 | KS | 1.916 | KG
632.22WW-006F2 | Zás.rozv.6x230V,ist. | 8585022718413 | 134.43 | EUR | 1 | KS | 1.916 | KG
632.2W | Zás.rozv.3x230V - B1 | 8585022706045 | 26.09 | EUR | 1 | KS | 0.809 | KG
632.2W-001F3 | Zás.rozv.3x230V,ist. - B1 | 8585022740506 | 61.25 | EUR | 1 | KS | 0.891 | KG
632.2W-003 | Zás.rozv.3x230V,ist. - B1 | 8585022741428 | 45.22 | EUR | 1 | KS | 1.13 | KG
632.2WW | Zás.rozv.5x230V - B1 | 8585022706014 | 34.79 | EUR | 1 | KS | 0.929 | KG
632.2WW-003 | Zás.rozv.5x230V,ist. - B1 | 8585022743316 | 48.91 | EUR | 1 | KS | 1.244 | KG
632.3 | Zás.rozvodnica 1x32A | 8585022709275 | 24 | EUR | 1 | KS | 828.133 | G
632.3-000F2 | Zás.rozvodnica 1x32A,ist. |  | 75.64 | EUR | 1 | KS | 1236.671 | G
632.3/4 | Zás.rozvodnica 1x32A | 8585022709022 | 24 | EUR | 1 | KS | 801.133 | G
632.31112 | Zás.rozv.32A,3x16A,230V | 8585022768609 | 74.28 | EUR | 1 | KS | 2.591 | KG
632.3112 | Zás.rozv.32A,2x16A,230V | 8585022701361 | 44.64 | EUR | 1 | KS | 2.181 | KG
632.3112-121 | Zás.rozv.32A,2x16A,230V,ist. | 8585022701385 | 112.12 | EUR | 1 | KS | 2182.333 | G
632.3112-121/4 | Zás.rozv.32A/4,2x16A/4,230V,ist. | 8585022701408 | 109 | EUR | 1 | KS | 2107.333 | G
632.3112/4 | Zás.rozv.32A/4,2x16A/4,230V | 8585022701392 | 44.64 | EUR | 1 | KS | 2.106 | KG
632.31122 | Zás.rozv.32A,2x16A,2x230V | 8585022730989 | 74.28 | EUR | 1 | KS | 2.504 | KG
632.31122-112F/4 | Zás.rozv.32A,2x16A,2x230V,ist. | 8585022733324 | 157.43 | EUR | 1 | KS | 2.43 | KG
632.31122-112F2 | Zás.rozvodnica 32A,2x16A,2x230V ist. | 8585022731566 | 160.56 | EUR | 1 | KS | 2.505 | KG
632.31122/4 | Zás.rozv.32A,2x16A,2x230V | 8585022730972 | 74.28 | EUR | 1 | KS | 2.429 | KG
632.31152-111F2 | Zás.rozv.32A,2x16A,230V,24V,ist. | 8585022732051 | 232.03 | EUR | 1 | KS | 5.262 | KG
632.311W | Zás.rozvodnica 1x32A ,2x16A ,2x230V | 8585022708094 | 46.95 | EUR | 1 | KS | 2.199 | KG
632.311W/4 | Zás.rozvodnica 1x32A ,2x16A ,2x230V | 8585022708117 | 46.95 | EUR | 1 | KS | 2.124 | KG
632.3122 | Zás.rozv.32A,16A,2x230V | 8585022700937 | 43.55 | EUR | 1 | KS | 2.094 | KG
632.3122-012 | Zás.rozvodnica 1x32A,1x16A,2x230V ist. | 8585022717102 | 83.88 | EUR | 1 | KS | 2094.733 | G
632.3122-012/4 | Zás.rozvodnica 1x32A,1x16A,2x230V ist. | 8585022717119 | 81.69 | EUR | 1 | KS | 2043.733 | G
632.3122-012F2 | Zás.rozv.32A,16A,2x230V,ist.,FI | 8585022708247 | 125.79 | EUR | 1 | KS | 2095.053 | G
632.3122-012F2/4 | Zás.rozv.32A,16A,2x230V,ist.,FI | 8585022703990 | 123.61 | EUR | 1 | KS | 2044.053 | G
632.3122-111 | Zás.rozvodnica 1x32A,1x16A,2x230V ist. | 8585022717157 | 96.59 | EUR | 1 | KS | 2.095 | KG
632.3122-111/4 | Zás.rozv.32A/4,16A/4,2x230V,ist. | 8585022701477 | 94.41 | EUR | 1 | KS | 2043.973 | G
632.3122-111F2 | Zás.rozvodnica 32A ,16A,2x230V ist. | 8585022730149 | 138.5 | EUR | 1 | KS | 3324.671 | G
632.3122-111F2/4 | Zás.rozvodnica 32A ,16A,2x230V ist. | 8585022731979 | 136.33 | EUR | 1 | KS | 2044.293 | G
632.3122-112 | Zás.rozv.32A,16A,2x230V,ist. | 8585022701484 | 100.36 | EUR | 1 | KS | 2.095 | KG
632.3122-112/4 | Zás.rozv.32A/4,16A/4,2x230V,ist. | 8585022701507 | 98.18 | EUR | 1 | KS | 2.044 | KG
632.3122/4 | Zás.rozv.32A/4,16A/4,2x230V | 8585022700920 | 43.55 | EUR | 1 | KS | 2.043 | KG
632.31222 | Zás.rozv.32A,16A,3x230V | 8585022737636 | 74.28 | EUR | 1 | KS | 2.417 | KG
632.312W | Zás.rozv.32A,16A,3x230V | 8585022708391 | 45.81 | EUR | 1 | KS | 2.101 | KG
632.312W-012F2 | Zás.rozvodnica 1x32A,1x16A,3x230V ist. | 8585022714996 | 130.67 | EUR | 1 | KS | 2.102 | KG
632.312W-013 | Zás.rozvodnica 1x32A,1x16A,3x230V ist. | 8585022758884 | 107.9 | EUR | 1 | KS | 3291.671 | G
632.312W-013F2 | Zás.rozvodnica 1x32A,1x16A,3x230V ist. | 8585022709817 | 134.45 | EUR | 1 | KS | 2102.173 | G
632.312W-013F2/4 | Zás.rozvodnica 1x32A,1x16A,3x230V ist. | 8585022731382 | 132.26 | EUR | 1 | KS | 2051.173 | G
632.312W-111F2 | Zás.rozvodnica 1x32A,1x16A,3x230V ist. | 8585022729051 | 143.39 | EUR | 1 | KS | 2.102 | KG
632.312W-111F2/4 | Zás.rozvodnica 1x32A,1x16A,3x230V ist. | 8585022731375 | 141.21 | EUR | 1 | KS | 2.051 | KG
632.312W-113 | Zás.rozv.32A,16A,3x230V,ist. | 8585022708254 | 109.02 | EUR | 1 | KS | 2102.213 | G
632.312W-113/4 | Zás.rozv.32A,16A,3x230V,ist. | 8585022713012 | 106.83 | EUR | 1 | KS | 2051.213 | G
632.312W/4 | Zás.rozv.32A/4,16A/4,3x230V | 8585022708506 | 45.81 | EUR | 1 | KS | 2.05 | KG
632.315W-011F2 | Zás.rozv.32A,16A,2x230V,24V,ist. | 8585022732686 | 203.53 | EUR | 1 | KS | 4869.933 | G
632.315W-111 | Zás.rozvodnica 32A,16A,2x230V,24V,ist. | 8585022717416 | 176.24 | EUR | 1 | KS | 4869.973 | G
632.315W-111/4 | Zás.rozv.32A,16A,2x230V,24V,prt. | 8585022717423 | 174.07 | EUR | 1 | KS | 4818.973 | G
632.315W-112 | Zás.rozv.32A,16A,2x230V,24V,prt. | 8585022732723 | 180.02 | EUR | 1 | KS | 4870.093 | G
632.315W-112/4 | Zás.rozv.32A,16A,2x230V,24V,prt. | 8585022732716 | 177.83 | EUR | 1 | KS | 4819.093 | G
632.31WW | Zás.rozv.32A,16A,4x230V | 8585022716532 | 49.76 | EUR | 1 | KS | 2.158 | KG
632.31WW-012F2 | Zás.rozvodnica 1x32A,1x16A,4x230V ist. | 8585022719939 | 133.89 | EUR | 1 | KS | 2.159 | KG
632.31WW-012F2/4 | Zás.rozvodnica 1x32A,1x16A,4x230V ist. | 8585022731146 | 131.7 | EUR | 1 | KS | 2.108 | KG
632.31WW-014 | Zás.rozvodnica 1x32A,1x16A,4x230V ist. | 8585022758877 | 114.89 | EUR | 1 | KS | 3.469 | KG
632.31WW-014/4 | Zás.rozvodnica 1x32A,1x16A,4x230V ist. | 8585022763918 | 112.7 | EUR | 1 | KS | 3.347 | KG
632.31WW-014F2 | Zás.rozvodnica 1x32A,1x16A,4x230V ist. | 8585022731061 | 141.43 | EUR | 1 | KS | 2.159 | KG
632.31WW-014F2/4 | Zás.rozvodnica 1x32A,1x16A,4x230V ist. | 8585022731054 | 139.25 | EUR | 1 | KS | 2.108 | KG
632.31WW-111 | Zás.rozvodnica 1x32A,1x16A,4x230V ist. |  | 104.68 | EUR | 1 | KS | 3.087 | KG
632.31WW-111F2 | Zás.rozvodnica 1x32A,1x16A,4x230V ist. | 8585022731740 | 146.6 | EUR | 1 | KS | 2.159 | KG
632.31WW-111F2/4 | Zás.rozvodnica 1x32A,1x16A,4x230V ist. | 8585022731078 | 144.42 | EUR | 1 | KS | 2.108 | KG
632.31WW-114 | Zás.rozvodnica 1x32A,1x16A,4x230V ist. | 8585022732495 | 116 | EUR | 1 | KS | 2.159 | KG
632.31WW-114/4 | Zás.rozvodnica 1x32A,1x16A,4x230V ist. | 8585022731207 | 113.82 | EUR | 1 | KS | 2.108 | KG
632.31WW/4 | Zás.rozv.32A,16A,4x230V | 8585022716556 | 49.76 | EUR | 1 | KS | 2.107 | KG
632.3205-101F2 | Zás.rozvodnica 32A,230V,24V | 8585022702276 | 197.54 | EUR | 1 | KS | 4727.933 | G
632.3205-101F2/4 | Zás.rozvodnica 32A,230V,24V,ist. | 8585022713319 | 193.03 | EUR | 1 | KS | 4700.933 | G
632.3220 | Zás.rozvodnica 1x32A,2x230V | 8585022717522 | 44.64 | EUR | 1 | KS | 1970.133 | G
632.3220-102F2 | Zás.rozvodnica 1x32A,2x230V ist. | 8585022717553 | 122.8 | EUR | 1 | KS | 1971.053 | G
632.3222 | Zás.rozvodnica 1x32A,3x230V | 8585022717577 | 44.64 | EUR | 1 | KS | 2007.133 | G
632.3222-102F2 | Zás.rozvodnica 1x32A,3x230V(40/4/003) | 8585022712183 | 126.75 | EUR | 1 | KS | 2008.053 | G
632.3222/4 | Zás.rozvodnica 1x32A,3x230V | 8585022717669 | 44.64 | EUR | 1 | KS | 1980.133 | G
632.3225-101 | Zás.rozv.32A,2x230V,24V,ist. | 8585022703204 | 159.56 | EUR | 1 | KS | 4764.613 | G
632.3225-101/4 | Zás.rozv.32A/4,2x230V,24V,ist. | 8585022703198 | 158.33 | EUR | 1 | KS | 4737.613 | G
632.322W | Zás.rozv.32A,4x230V | 8585022708544 | 46.95 | EUR | 1 | KS | 2.014 | KG
632.322W/4 | Zás.rozv.32A,4x230V | 8585022713456 | 46.95 | EUR | 1 | KS | 1.987 | KG
632.325S-A1 | Zás.rozvodnica 32A,230V,1x24V,SP,ist. | 8585022709350 | 219.03 | EUR | 1 | KS | 4943.933 | G
632.325W-003F2 | Zás.rozv.32A,3x230V,24V,ist. | 8585022732709 | 194.13 | EUR | 1 | KS | 4771.813 | G
632.325W-003F2/4 | Zás.rozv.32A,3x230V,24V,ist. | 8585022732693 | 188.51 | EUR | 1 | KS | 4687.813 | G
632.32WW | Zás.rozv.32A,5x230V | 8585022749455 | 51.02 | EUR | 1 | KS | 2.142 | KG
632.32WW/4 | Zás.rozv.32A,5x230V 4POL | 8585022766360 | 57.92 | EUR | 1 | KS | 2.107 | KG
632.3311 | Zás.rozv.2x32A,2x16A | 8585022701613 | 44.64 | EUR | 1 | KS | 2.337 | KG
632.3311/4 | Zás.rozv.2x32A/4,2x16A/4 | 8585022701651 | 44.64 | EUR | 1 | KS | 2.235 | KG
632.33112 | Zás.rozv.2x32A,2x16A,230V | 8585022731047 | 74.28 | EUR | 1 | KS | 2.818 | KG
632.33112-211F/4 | Zás.rozv.2x32A,2x16A,230V,ist. | 8585022733362 | 170.79 | EUR | 1 | KS | 2.559 | KG
632.33112-211F2 | Zás.rozv.2x32A,2x16A,230V,ist. | 8585022733423 | 175.15 | EUR | 1 | KS | 2.661 | KG
632.33112/4 | Zás.rozv.2x32A,2x16A,230V | 8585022731030 | 74.28 | EUR | 1 | KS | 2.558 | KG
632.3312 | Zás.rozv.2x32A,16A,230V | 8585022700944 | 44.64 | EUR | 1 | KS | 2.25 | KG
632.3312-011 | Zás.rozvodnica 2x32A,1x16A,1x230V ist. | 8585022710233 | 81.97 | EUR | 1 | KS | 2250.613 | G
632.3312-011/4 | Zás.rozvodnica 2x32A,1x16A,1x230V ist. | 8585022717898 | 78.57 | EUR | 1 | KS | 2.173 | KG
632.3312/4 | Zás.rozv.2x32A/4,16A/4,230V | 8585022700951 | 44.64 | EUR | 1 | KS | 2.172 | KG
632.33122 | Zás.rozv.2x32A,16A,2x230V | 8585022731009 | 74.28 | EUR | 1 | KS | 2.573 | KG
632.33122-211F/4 | Zás.rozv.2x32A,16A,2x230V,ist. | 8585022733331 | 171.29 | EUR | 1 | KS | 2.496 | KG
632.33122-211F2 | Zás.rozvodnica 2x32A,1x16A,2x230V ist. | 8585022731788 | 174.7 | EUR | 1 | KS | 2.574 | KG
632.33122/4 | Zás.rozv.2x32A,16A,2x230V | 8585022730996 | 74.28 | EUR | 1 | KS | 2.495 | KG
632.331W | Zás.rozv.2x32A,16A,2x230V | 8585022708377 | 46.95 | EUR | 1 | KS | 2.268 | KG
632.331W/4 | Zás.rozv.2x32A/4,16A/4,2x230V | 8585022708513 | 46.95 | EUR | 1 | KS | 2.19 | KG
632.3322 | Zás.rozv.2x32A,2x230V | 8585022700968 | 43.55 | EUR | 1 | KS | 2.163 | KG
632.3322-101 | Zás.rozv.2x32A,2x230V,ist. | 8585022701743 | 82.92 | EUR | 1 | KS | 2163.613 | G
632.3322-101F2 | Zás.rozvodnica 2x32A,2X230V (40/4/003) | 8585022710424 | 124.84 | EUR | 1 | KS | 2163.933 | G
632.3322-101F2/4 | Zás.rozvodnica 2x32A,2x230V,ist. | 8585022731405 | 122.38 | EUR | 1 | KS | 2109.933 | G
632.3322-102F2 | Zás.rozv.2x32A,2x230V,ist.,FI | 8585022708261 | 128.61 | EUR | 1 | KS | 2164.053 | G
632.3322-102F2/4 | Zás.rozvodnica 2x32A,2x230V,ist. | 8585022718086 | 126.16 | EUR | 1 | KS | 2110.053 | G
632.3322/4 | Zás.rozv.2x32A/4,2x230V | 8585022700975 | 43.55 | EUR | 1 | KS | 2.109 | KG
632.33222 | Zás.rozv.2x32A,3x230V | 8585022737827 | 74.28 | EUR | 1 | KS | 2.486 | KG
632.33222-203F/4 | Zás.rozv.2x32A,3x230V,ist. | 8585022733300 | 164.25 | EUR | 1 | KS | 2.433 | KG
632.33222-203F2 | Zás.rozv.2x32A,3x230V,ist. | 8585022733317 | 166.71 | EUR | 1 | KS | 2.487 | KG
632.33222/4 | Zás.rozv.2x32A,3x230V | 8585022737834 | 74.28 | EUR | 1 | KS | 2.506 | KG
632.332W | Zás.rozv.2x32A,3x230V | 8585022708537 | 46.95 | EUR | 1 | KS | 2.17 | KG
632.332W-103F2 | Zás.rozvodnica 2x32A ,3x230V,ist. | 8585022702214 | 135.41 | EUR | 1 | KS | 2.171 | KG
632.332W-103F2/4 | Zás.rozvodnica 2x32A ,3x230V,ist. | 8585022731399 | 132.96 | EUR | 1 | KS | 2.117 | KG
632.332W-201F2 | Zás.rozvodnica 2x32A ,3x230V,ist. | 8585022731368 | 144.35 | EUR | 1 | KS | 2.171 | KG
632.332W-201F2/4 | Zás.rozvodnica 2x32A ,3x230V,ist. | 8585022731351 | 141.9 | EUR | 1 | KS | 2.117 | KG
632.332W/4 | Zás.rozv.2x32A/4,3x230V | 8585022708520 | 46.95 | EUR | 1 | KS | 2.116 | KG
632.33312 | Zás.rozv.3x32A,16A,230V | 8585022731023 | 74.28 | EUR | 1 | KS | 2.729 | KG
632.33312-211F/4 | Zás.rozv.3x32A,16A,230V,ist. | 8585022733348 | 171.93 | EUR | 1 | KS | 2.625 | KG
632.33312-211F2 | Zás.rozv.3x32A,16A,230V,ist. | 8585022733355 | 176.57 | EUR | 1 | KS | 2.73 | KG
632.33312/4 | Zás.rozv.3x32A,16A,230V | 8585022731016 | 74.28 | EUR | 1 | KS | 2.624 | KG
632.3333 | Zás.rozvodnica 4x32A | 8585022718499 | 44.64 | EUR | 1 | KS | 2.475 | KG
632.33522-201F2 | Zás.rozv.2x32A,2x230V,1x24V,ist. | 8585022732662 | 234.4 | EUR | 1 | KS | 5.244 | KG
632.335W-001 | Zás.rozvodnica s trafom | 8585022718505 | 147.94 | EUR | 1 | KS | 4.938 | KG
632.335W-001/4 | Zás.rozv.2x32,2x230V,24V,ist. | 8585022732730 | 145.49 | EUR | 1 | KS | 4.884 | KG
632.33WW | Zás.rozv.2x32A,4x230V | 8585022716594 | 51.02 | EUR | 1 | KS | 2.227 | KG
632.33WW-101F2 | Zás.rozvodnica 2x32A,4x230V ist. | 8585022731092 | 132.94 | EUR | 1 | KS | 2.228 | KG
632.33WW-101F2/4 | Zás.rozvodnica 2x32A,4x230V ist. | 8585022731085 | 130.47 | EUR | 1 | KS | 2.174 | KG
632.33WW-102F2 | Zás.rozvodnica 2x32A,4x230V ist. | 8585022719922 | 136.7 | EUR | 1 | KS | 2.228 | KG
632.33WW-102F2/4 | Zás.rozvodnica 2x32A,4x230V ist. | 8585022731139 | 134.25 | EUR | 1 | KS | 2.174 | KG
632.33WW-201F2 | Zás.rozvodnica 2x32A,4x230V ist. | 8585022731122 | 149.42 | EUR | 1 | KS | 2.228 | KG
632.33WW-201F2/4 | Zás.rozvodnica 2x32A,4x230V ist. | 8585022731108 | 146.96 | EUR | 1 | KS | 2.174 | KG
632.33WW-202 | Zás.rozvodnica 2x32A,4x230V ist. | 8585022731191 | 111.27 | EUR | 1 | KS | 2.228 | KG
632.33WW-202/4 | Zás.rozvodnica 2x32A,4x230V ist. | 8585022731184 | 108.82 | EUR | 1 | KS | 2.174 | KG
632.33WW-204 | Zás.rozvodnica 2x32A,4x230V ist. | 8585022729433 | 118.82 | EUR | 1 | KS | 2.228 | KG
632.33WW-204/4 | Zás.rozvodnica 2x32A,4x230V ist. | 8585022731214 | 116.37 | EUR | 1 | KS | 2.174 | KG
632.33WW/4 | Zás.rozv.2x32A,4x230V | 8585022716587 | 51.02 | EUR | 1 | KS | 2.173 | KG
632.3500-000 | Zás.rozvodnica prázdna | 8585022718581 | 25.5 | EUR | 1 | KS | 1.159 | KG
632.3501-000 | Zás.rozvodnica 4xotvor prázdna | 8585022718598 | 20.88 | EUR | 1 | KS | 0.956 | KG
632.3510-000 | 3 BLOCK s príslušenstvom plný kryt | 8001636030418 | 25.5 | EUR | 1 | KS | 1.074 | KG
632.3520-000 | Zás.rozvodnica prázdna blok 3 "W" | 8585022710677 | 25.5 | EUR | 1 | KS | 570 | G
632.3W | Zás.rozv.32A,2x230V - B1 | 8585022706052 | 26.09 | EUR | 1 | KS | 0.929 | KG
632.3W-101 | Zás.rozv.32A,2x230V,ist. - B1 | 8585022740513 | 56.03 | EUR | 1 | KS | 1.477 | KG
632.3W-101/4 | Zás.rozv.32A,2x230V,ist. - B1 | 8585022768197 | 54.8 | EUR | 1 | KS | 1.379 | KG
632.3W/4 | Zás.rozv.32A/4p,2x230V - B1 | 8585022708049 | 26.09 | EUR | 1 | KS | 0.929 | KG
632.3WW | Zás.rozv.32A,4x230V - B1 | 8585022706021 | 34.79 | EUR | 1 | KS | 0.929 | KG
632.3WW-101 | Zás.rozv.32A,4x230V,ist. - B1 | 8585022759669 | 69.11 | EUR | 1 | KS | 1.437 | KG
632.3WW-101/4 | Zás.rozv.32A,4x230V,ist. - B1 | 8585022759676 | 67.88 | EUR | 1 | KS | 1.413 | KG
632.3WW/4 | Zás.rozv.32A/4p,4x230V - B1 | 8585022708551 | 34.79 | EUR | 1 | KS | 0.929 | KG
632.4500-000 | Zás.rozvodnica 4BLOCK prazdna | 8585022718697 | 25.43 | EUR | 1 | KS | 1.514 | KG
632.4510-000 | 4 BLOCK s príslušenstvom plný kryt | 8001636031194 | 28.98 | EUR | 1 | KS | 1.45 | KG
632.4520-000 | Zás.rozvodnica prázdna blok 4 "W" | 8585022718703 | 25.43 | EUR | 1 | KS | 1.486 | KG
632.4530-000 | Prázdny BLOCK4 - (2+4) zásuvky NOT ASS | 8585022729495 | 25.43 | EUR | 1 | KS | 1.486 | KG
632.5500-000 | Zás.rozvodnica 5BLOCK prazdna | 8585022741626 | 32.4 | EUR | 1 | KS | 1.766 | KG
632.5510-000 | Prázdny BLOCK5 - kryt plný | 8001636247540 | 40.57 | EUR | 1 | KS | 1.671 | KG
632.5520-000 | Prázdny BLOCK5 - (4+3) zásuvky | 8585022730217 | 32.4 | EUR | 1 | KS | 1.799 | KG
632.W11 | Zás.rozv.2x230V,2x16A | 8585022708353 | 40.57 | EUR | 1 | KS | 1.059 | KG
632.W11-012 | Zás.rozv.2x230V,2x16A,ist. | 8585022713494 | 71.17 | EUR | 1 | KS | 1.06 | KG
632.W11-012/4 | Zás.rozv.2x230V,2x16A/4,ist. | 8585022711094 | 69.26 | EUR | 1 | KS | 1.012 | KG
632.W11/4 | Zás.rozv.2x230V,2x16A/4 | 8585022708483 | 40.57 | EUR | 1 | KS | 1.011 | KG
632.W13 | Zás.rozv.2x230V,16A,32A | 8585022708322 | 40.57 | EUR | 1 | KS | 1.128 | KG
632.W13-011 | Zás.rozv.2x230V,16A,32A,ist. | 8585022708278 | 68.82 | EUR | 1 | KS | 1.129 | KG
632.W13-011/4 | Zás.rozv.2x230V,16A/4,32A/4,ist. | 8585022708285 | 66.63 | EUR | 1 | KS | 1.078 | KG
632.W13-F4 | Zás.rozv.2x230V,16A,32A | 8585022713593 | 128.9 | EUR | 1 | KS | 1.871 | KG
632.W13/4 | Zás.rozv.2x230V,16A/4,32A/4 | 8585022708452 | 40.57 | EUR | 1 | KS | 1.077 | KG
632.W21 | Zás.rozv.3x230V,16A | 8585022708346 | 40.57 | EUR | 1 | KS | 0.972 | KG
632.W21-F4 | Zás.rozv.3x230V,16A | 8585022713623 | 127.03 | EUR | 1 | KS | 1.715 | KG
632.W21-F4/4 | Zás.rozv.3x230V,16A | 8585022713630 | 126.07 | EUR | 1 | KS | 1.691 | KG
632.W21/4 | Zás.rozv.3x230V,16A/4 | 8585022708469 | 40.57 | EUR | 1 | KS | 0.948 | KG
632.W22 | Zás.rozv.4x230V | 8585022708360 | 40.57 | EUR | 1 | KS | 0.885 | KG
632.W23 | Zás.rozv.3x230V,32A | 8585022708339 | 40.57 | EUR | 1 | KS | 1.041 | KG
632.W23-101 | Zás.rozvodnica 3x230V,1x32A,ist. | 8585022715542 | 73.47 | EUR | 1 | KS | 1.042 | KG
632.W23-101/4 | Zás.rozvodnica 3x230V,1x32A,ist. | 8585022718802 | 68.54 | EUR | 1 | KS | 1.015 | KG
632.W23-F4 | Zás.rozv.3x230V,32A,ist. | 8585022731542 | 128.45 | EUR | 1 | KS | 1.784 | KG
632.W23/4 | Zás.rozv.3x230V,32A/4 | 8585022708476 | 40.57 | EUR | 1 | KS | 1.014 | KG
632.WWW | Zás.rozvodnica 6x230V | 8585022769392 | 51.23 | EUR | 1 | KS | 1.497 | KG
632.WWW-002F3 | Zás.rozvodnica 6x230V,ist. | 8585022762584 | 97.41 | EUR | 1 | KS | 1.939 | KG
632.WWW-003 | Zás.rozvodnica 6x230V,ist. | 8585022755319 | 77.6 | EUR | 1 | KS | 1.839 | KG
632.X1111 | Zás.rozv.4x16A,3x230V | 8585022730187 | 74.05 | EUR | 1 | KS | 2.658 | KG
632.X1111/4 | Zás.rozv.4x16A,3x230V | 8585022736059 | 74.05 | EUR | 1 | KS | 2.562 | KG
632.X1112 | Zás.rozv.3x16A,4x230V | 8585022768418 | 74.05 | EUR | 1 | KS | 2.57 | KG
632.X1122 | Zás.rozv.2x16A,5x230V | 8585022729990 | 74.05 | EUR | 1 | KS | 2.484 | KG
632.X1122-023F/4 | Zás.rozv.2x16A,5x230V,ist. | 8585022732754 | 168.32 | EUR | 1 | KS | 2.437 | KG
632.X1122-023F2 | Zás.rozv.2x16A,5x230V,ist. | 8585022732952 | 170.22 | EUR | 1 | KS | 2.485 | KG
632.X1122/4 | Zás.rozv.2x16A,5x230V | 8585022732792 | 74.05 | EUR | 1 | KS | 2.436 | KG
632.X2222 | Zás.rozv.7x230V, IP54 | 8585022730002 | 74.05 | EUR | 1 | KS | 2.31 | KG
632.X2222-007F2 | Zás.rozv.7x230V,ist. | 8585022732808 | 154.24 | EUR | 1 | KS | 2.311 | KG
632.X3122 | Zás.rozv.32A,16A,5x230V | 8585022730019 | 74.05 | EUR | 1 | KS | 2.553 | KG
632.X3122-113F/4 | Zás.rozv.32A,16A,5x230V,ist. | 8585022732761 | 170.86 | EUR | 1 | KS | 2.503 | KG
632.X3122-113F2 | Zás.rozv.32A,16A,5x230V,ist. | 8585022730378 | 173.04 | EUR | 1 | KS | 2.554 | KG
632.X3122/4 | Zás.rozv.32A,16A,5x230V | 8585022730163 | 74.05 | EUR | 1 | KS | 2.502 | KG
632.X3311 | Zás.rozv.2x32A,2x16A,3x230V | 8585022730026 | 74.05 | EUR | 1 | KS | 2.796 | KG
632.X3311-113F/4 | Zás.rozv.2x32A,2x16A,3x230V,ist. | 8585022732785 | 171 | EUR | 1 | KS | 2.695 | KG
632.X3311-113F2 | Zás.rozv.2x32A,2x16A,3x230V,ist. | 8585022730385 | 175.36 | EUR | 1 | KS | 2.797 | KG
632.X3311/4 | Zás.rozv.2x32A,2x16A,3x230V | 8585022730132 | 74.05 | EUR | 1 | KS | 2.694 | KG
632.X3315-013F/4 | Zás.rozv.2x32A,1x16A,3x230V,1x24V,ist. | 8585022732587 | 230.25 | EUR | 1 | KS | 5.389 | KG
632.X3315-013F2 | Zás.rozv.2x32A,1x16A,3x230V,1x24V,ist. | 8585022732594 | 236.89 | EUR | 1 | KS | 5.467 | KG
632.X3322 | Zás.rozv.2x32A,5x230V | 8585022730040 | 74.05 | EUR | 1 | KS | 2.622 | KG
632.X3322-105F/4 | Zás.rozv.2x32A,5x230V,ist. | 8585022732778 | 164.46 | EUR | 1 | KS | 2.569 | KG
632.X3322-105F2 | Zás.rozv.2x32A,5x230V,ist. | 8585022730392 | 166.92 | EUR | 1 | KS | 2.623 | KG
632.X3322/4 | Zás.rozv.2x32A,5x230V | 8585022730057 | 74.05 | EUR | 1 | KS | 2.568 | KG
632.X3333 | Zás.rozv.4x32A,3x230V | 8585022738336 | 74.05 | EUR | 1 | KS | 2.934 | KG
632.X3333/4 | Zás.rozv.4x32A,3x230V | 8585022734499 | 74.05 | EUR | 1 | KS | 2.826 | KG
632A.223-A1 | Zás.rozvodnica 1x32A,2x230V ist. | 8585022735250 | 203.65 | EUR | 1 | KS | 4472.133 | G
632A.3122-011F/4 | Zás.rozvodnica 1x32A,1x16A,2x230V,ist. | 8585022713685 | 148.61 | EUR | 1 | KS | 4161.933 | G
632A.3122-011F2 | Zás.rozvodnica 1x32A,1x16A,2x230V,ist. | 8585022711704 | 150.78 | EUR | 1 | KS | 4212.933 | G
632A.312W-012F/4 | Zás.rozvodnica 1x32A,1x16A,3x230V,ist. | 8585022713715 | 155.39 | EUR | 1 | KS | 4169.053 | G
632A.312W-012F2 | Zás.rozvodnica 1x32A,1x16A,3x230V,ist. | 8585022713722 | 157.58 | EUR | 1 | KS | 4.247 | KG
632A.3322-102F/4 | Zás.rozvodnica 2x32A,2x230V,ist. | 8585022735298 | 154.92 | EUR | 1 | KS | 4228.053 | G
632A.3322-102F2 | Zás.rozvodnica 2x32A,2x230V,ist. | 8585022713753 | 157.37 | EUR | 1 | KS | 4282.053 | G
633.1011 | ENERBOX 6 DIN 1X16/32A 2(4)xDOMO | 8585022752752 | 13.51 | EUR | 1 | KS | 0.61 | KG
633.1013 | ENERBOX 6 DIN 1X16/32A (4)xDOMO | 8585022767527 | 13.51 | EUR | 1 | KS | 0.61 | KG
633.11W | Zás.rozv.2x16A,2x230V | 8585022746812 | 41.09 | EUR | 1 | KS | 1.361 | KG
633.11W-011 | Zás.rozv.2x16A,2x230V,ist. | 8585022759683 | 68.78 | EUR | 1 | KS | 1.801 | KG
633.11W-011/4 | Zás.rozv.2x16A,2x230V,ist. | 8585022759690 | 66.88 | EUR | 1 | KS | 1.753 | KG
633.11W-011F2 | Zás.rozv.2x16A,2x230V,ist. | 8585022755210 | 110.69 | EUR | 1 | KS | 2.119 | KG
633.11W-011F2/4 | Zás.rozv.2x16A,2x230V,ist. | 8585022759706 | 108.8 | EUR | 1 | KS | 2.073 | KG
633.11W/4 | Zás.rozv.2x16A,2x230V | 8585022746959 | 41.09 | EUR | 1 | KS | 1.352 | KG
633.11WW | Zás.rozv.2x16A,4x230V | 8585022746829 | 46.15 | EUR | 1 | KS | 1.481 | KG
633.11WW-012F2 | Zás.rozv.2x16A,4x230V,ist. | 8585022755227 | 123.51 | EUR | 1 | KS | 2.317 | KG
633.11WW-012F2/4 | Zás.rozv.2x16A,4x230V,ist. | 8585022759713 | 121.61 | EUR | 1 | KS | 2.273 | KG
633.11WW-022 | Zás.rozv.2x16A,4x230V,ist. | 8585022757221 | 96.68 | EUR | 1 | KS | 2.361 | KG
633.11WW-022/4 | Zás.rozv.2x16A,4x230V,ist. | 8585022759720 | 94.79 | EUR | 1 | KS | 2.313 | KG
633.11WW/4 | Zás.rozv.2x16A,4x230V | 8585022746966 | 46.15 | EUR | 1 | KS | 1.433 | KG
633.1W | Zás.rozv.16A,2x230V | 8585022746874 | 27.01 | EUR | 1 | KS | 0.95 | KG
633.1W-001F2 | Zás.rozv.16A,2x230V,ist. | 8585022755128 | 80.37 | EUR | 1 | KS | 1.35 | KG
633.1W-001F2/4 | Zás.rozv.16A,2x230V,ist. | 8585022759737 | 79.42 | EUR | 1 | KS | 1.328 | KG
633.1W-011 | Zás.rozv.16A,2x230V,ist. | 8585022759744 | 47.3 | EUR | 1 | KS | 1.392 | KG
633.1W-011/4 | Zás.rozv.16A,2x230V,ist. | 8585022755777 | 46.35 | EUR | 1 | KS | 1.366 | KG
633.1W/4 | Zás.rozv.16A,2x230V | 8585022747017 | 27.01 | EUR | 1 | KS | 0.926 | KG
633.1WW | Zás.rozv.16A,4x230V | 8585022746898 | 37.15 | EUR | 1 | KS | 1.07 | KG
633.1WW-002F2 | Zás.rozv.16A,4x230V,ist. | 8585022755135 | 91.58 | EUR | 1 | KS | 1.548 | KG
633.1WW-002F2/4 | Zás.rozv.16A,4x230V,ist. | 8585022759751 | 90.63 | EUR | 1 | KS | 1.528 | KG
633.1WW-012 | Zás.rozv.16A,4x230V,ist. | 8585022759768 | 64.75 | EUR | 1 | KS | 1.592 | KG
633.1WW-012/4 | Zás.rozv.16A,4x230V,ist. | 8585022759775 | 63.81 | EUR | 1 | KS | 1.568 | KG
633.1WW/4 | Zás.rozv.16A,4x230V | 8585022747031 | 37.15 | EUR | 1 | KS | 1.046 | KG
633.2020 | ENERBOX 11 DIN BEZ OTVOROV | 8585022776888 | 25.43 | EUR | 1 | KS | 0.841 | KG
633.2021 | ENERBOX 11 DIN 2X16/32A 2(4)xDOMO | 8585022752769 | 25.43 | EUR | 1 | KS | 0.866 | KG
633.2024 | ENERBOX 11 DIN 2X16/32A (4)xDOMO | 8585022776871 | 25.43 | EUR | 1 | KS | 0.889 | KG
633.3122 | Zás.rozv.32A,16A,2x230V ENERBOX | 8585022767206 | 40 | EUR | 1 | KS | 1.501 | KG
633.3122-011 | Zás.rozv.32A,16A,2x230V,ist. ENERBOX | 8585022771296 | 65.86 | EUR | 1 | KS | 1.501 | KG
633.3122-011F2 | Zás.rozv.32A,16A,2x230V,ist. ENERBOX | 8585022770398 | 108.45 | EUR | 1 | KS | 1.501 | KG
633.3122-012F2 | Zás.rozv.32A,16A,2x230V,ist. ENERBOX | 8585022774808 | 112.3 | EUR | 1 | KS | 2.348 | KG
633.3122-111 | Zás.rozv.32A,16A,2x230V,ist. ENERBOX | 8585022773931 | 83.52 | EUR | 1 | KS | 2.268 | KG
633.3122-111F2 | Zás.rozv.32A,16A,2x230V,ist. | 8585022770862 | 125.4 | EUR | 1 | KS | 1.501 | KG
633.3122/4 | Zás.rozv.32A/4,16A/4,2x230V ENERBOX | 8585022767800 | 40 | EUR | 1 | KS | 1.501 | KG
633.31W | Zás.rozv.32A,16A,2x230V | 8585022746775 | 41.09 | EUR | 1 | KS | 1.501 | KG
633.31W-111 | Zás.rozv.32A,16A,2x230V,ist. | 8585022754336 | 78.11 | EUR | 1 | KS | 2.299 | KG
633.31W-111/4 | Zás.rozv.32A,16A,2x230V,ist. | 8585022759782 | 75.93 | EUR | 1 | KS | 2.277 | KG
633.31W-111F2 | Zás.rozv.32A,16A,2x230V,ist. | 8585022755173 | 128.61 | EUR | 1 | KS | 2.299 | KG
633.31W-111F2/4 | Zás.rozv.32A,16A,2x230V,ist. | 8585022759799 | 126.44 | EUR | 1 | KS | 2.499 | KG
633.31W/4 | Zás.rozv.32A,16A,2x230V | 8585022746911 | 41.09 | EUR | 1 | KS | 1.379 | KG
633.31WW | Zás.rozv.32A,16A,4x230V | 8585022746782 | 46.15 | EUR | 1 | KS | 1.621 | KG
633.31WW-111F2 | Zás.rozv.32A,16A,4x230V,ist. | 8585022755197 | 137.66 | EUR | 1 | KS | 2.697 | KG
633.31WW-111F2/4 | Zás.rozv.32A,16A,4x230V,ist. | 8585022759805 | 135.47 | EUR | 1 | KS | 2.579 | KG
633.31WW-112 | Zás.rozv.32A,16A,4x230V,ist. | 8585022758198 | 99.5 | EUR | 1 | KS | 2.501 | KG
633.31WW-112/4 | Zás.rozv.32A,16A,4x230V,ist. | 8585022759812 | 97.32 | EUR | 1 | KS | 2.379 | KG
633.31WW/4 | Zás.rozv.32A,16A,4x230V | 8585022746928 | 46.15 | EUR | 1 | KS | 1.499 | KG
633.3322 | Zás.rozv.2x32A,2x230V ENERBOX | 8585022767749 | 40 | EUR | 1 | KS | 1.501 | KG
633.33W | Zás.rozv.2x32A,2x230V | 8585022746799 | 41.09 | EUR | 1 | KS | 1.641 | KG
633.33W-101 | Zás.rozv.2x32A,2x230V,ist. | 8585022757832 | 73.03 | EUR | 1 | KS | 2.081 | KG
633.33W-101/4 | Zás.rozv.2x32A,2x230V,ist. | 8585022757672 | 70.57 | EUR | 1 | KS | 1.885 | KG
633.33W-101F2 | Zás.rozv.2x32A,2x230V,ist. | 8585022755180 | 114.95 | EUR | 1 | KS | 2.399 | KG
633.33W-101F2/4 | Zás.rozv.2x32A,2x230V,ist. | 8585022759829 | 112.48 | EUR | 1 | KS | 2.205 | KG
633.33W/4 | Zás.rozv.2x32A,2x230V | 8585022746935 | 41.09 | EUR | 1 | KS | 1.445 | KG
633.33WW | Zás.rozv.2x32A,4x230V | 8585022746805 | 46.15 | EUR | 1 | KS | 1.761 | KG
633.33WW-102F2 | Zás.rozv.2x32A,4x230V,ist. | 8585022755203 | 127.76 | EUR | 1 | KS | 2.597 | KG
633.33WW-102F2/4 | Zás.rozv.2x32A,4x230V,ist. | 8585022759836 | 125.3 | EUR | 1 | KS | 2.405 | KG
633.33WW-202 | Zás.rozv.2x32A,4x230V,ist. | 8585022759843 | 102.33 | EUR | 1 | KS | 2.641 | KG
633.33WW-202/4 | Zás.rozv.2x32A,4x230V,ist. | 8585022759850 | 99.87 | EUR | 1 | KS | 2.445 | KG
633.33WW/4 | Zás.rozv.2x32A,4x230V | 8585022746942 | 46.15 | EUR | 1 | KS | 1.565 | KG
633.3W | Zás.rozv.32A,2x230V | 8585022746881 | 27.01 | EUR | 1 | KS | 1.09 | KG
633.3W-001F2 | Zás.rozv.32A,2x230V,ist. | 8585022755142 | 81.8 | EUR | 1 | KS | 1.49 | KG
633.3W-001F2/4 | Zás.rozv.32A,2x230V,ist. | 8585022759867 | 80.56 | EUR | 1 | KS | 1.394 | KG
633.3W-101 | Zás.rozv.32A,2x230V,ist. | 8585022759874 | 56.37 | EUR | 1 | KS | 1.532 | KG
633.3W-101/4 | Zás.rozv.32A,2x230V,ist. | 8585022759881 | 55.13 | EUR | 1 | KS | 1.434 | KG
633.3W/4 | Zás.rozv.32A,2x230V | 8585022747024 | 27.01 | EUR | 1 | KS | 0.992 | KG
633.3WW | Zás.rozv.32A,4x230V | 8585022746904 | 37.15 | EUR | 1 | KS | 1.21 | KG
633.3WW-002F2 | Zás.rozv.32A,4x230V,ist. | 8585022755159 | 93.01 | EUR | 1 | KS | 1.688 | KG
633.3WW-002F2/4 | Zás.rozv.32A,4x230V,ist. | 8585022759898 | 91.77 | EUR | 1 | KS | 1.594 | KG
633.3WW-102 | Zás.rozv.32A,4x230V,ist. | 8585022759911 | 67.58 | EUR | 1 | KS | 1.732 | KG
633.3WW-102/4 | Zás.rozv.32A,4x230V,ist. | 8585022759904 | 66.34 | EUR | 1 | KS | 1.634 | KG
633.3WW/4 | Zás.rozv.32A,4x230V | 8585022747048 | 37.15 | EUR | 1 | KS | 1.112 | KG
633.61W | Zás.rozv.63A,16A,2x230V | 8585022746850 | 77.34 | EUR | 1 | KS | 1.886 | KG
633.61W-L011 | Zás.rozv.63A,16A,2x230V,ist. | 8585022755364 | 140.75 | EUR | 1 | KS | 2.625 | KG
633.61W-L011/4 | Zás.rozv.63A,16A,2x230V,ist. | 8585022755371 | 137.38 | EUR | 1 | KS | 2.562 | KG
633.61W-L011F2 | Zás.rozv.63A,16A,2x230V,ist. | 8585022755586 | 182.67 | EUR | 1 | KS | 2.945 | KG
633.61WW-L011F2 | Zás.rozv.63A,16A,4x230V,ist. | 8585022755609 | 189.85 | EUR | 1 | KS | 3.023 | KG
633.61WW-L012 | Zás.rozv.63A,16A,4x230V,ist. | 8585022755388 | 151.71 | EUR | 1 | KS | 2.823 | KG
633.61WW-L012/4 | Zás.rozv.63A,16A,4x230V,ist. | 8585022755395 | 148.33 | EUR | 1 | KS | 2.76 | KG
633.63W | Zás.rozv.63A,32A,2x230V | 8585022746836 | 77.34 | EUR | 1 | KS | 2.026 | KG
633.63W-L101 | Zás.rozv.63A,32A,2x230V,ist. | 8585022755326 | 143.58 | EUR | 1 | KS | 2.765 | KG
633.63W-L101/4 | Zás.rozv.63A,32A,2x230V,ist. | 8585022755333 | 139.91 | EUR | 1 | KS | 2.628 | KG
633.63W-L101F2 | Zás.rozv.63A,32A,2x230V,ist. | 8585022755401 | 185.49 | EUR | 1 | KS | 3.085 | KG
633.63W-L101F2/4 | Zás.rozv.63A,32A,2x230V,ist. | 8585022755418 | 181.83 | EUR | 1 | KS | 2.948 | KG
633.63W/4 | Zás.rozv.63A,32A,2x230V | 8585022746973 | 77.34 | EUR | 1 | KS | 1.861 | KG
633.63WW | Zás.rozv.63A,32A,4x230V | 8585022746843 | 80.08 | EUR | 1 | KS | 2.146 | KG
633.63WW-L102 | Zás.rozv.63A,32A,4x230V,ist. | 8585022755340 | 154.54 | EUR | 1 | KS | 2.963 | KG
633.63WW-L102/4 | Zás.rozv.63A,32A,4x230V,ist. | 8585022755357 | 150.87 | EUR | 1 | KS | 2.826 | KG
634.1111 | Zás.rozvodnica 4x16A | 8585022718925 | 44.64 | EUR | 1 | KS | 1.641 | KG
634.1111/4 | Zás.rozvodnica 4x16A | 8585022718932 | 44.64 | EUR | 1 | KS | 1545.133 | G
634.1122 | Zás.rozvodnica 2x16A,2x230V | 8585022718956 | 44.64 | EUR | 1 | KS | 1.467 | KG
634.1122/4 | Zás.rozvodnica 2x16A,2x230V | 8585022704904 | 44.64 | EUR | 1 | KS | 1.419 | KG
634.2222 | Zás.rozvodnica 4x230V | 8585022718970 | 44.64 | EUR | 1 | KS | 1.293 | KG
634.222222 | Zás.rozv.6x230V | 8585022738398 | 48.99 | EUR | 1 | KS | 1.331 | KG
634.22222222 | Zás.rozv.8x230V | 8585022741824 | 66.29 | EUR | 1 | KS | 1.445 | KG
634.3112 | Zás.rozvodnica 1x32A,,2x16A,1x230A | 8585022711308 | 44.64 | EUR | 1 | KS | 1623.133 | G
634.3112/4 | Zás.rozvodnica 1x32A,2x16A/5p,1x230A | 8585022719038 | 44.64 | EUR | 1 | KS | 1548.133 | G
634.3122 | Zás.rozvodnica 1x32A,1x16A,2x230V | 8585022711315 | 44.64 | EUR | 1 | KS | 1.536 | KG
634.3122/4 | Zás.rozvodnica 1x32A,1x16A,2x230V | 8585022708438 | 44.64 | EUR | 1 | KS | 1485.133 | G
634.3322 | Zás.rozvodnica 2x32A 5p,2x230V | 8585022719151 | 44.64 | EUR | 1 | KS | 1605.133 | G
634.3322/4 | Zás.rozvodnica 2x32A 4p,2x230V | 8585022705956 | 44.64 | EUR | 1 | KS | 1.551 | KG
634.3333 | Zás.rozvodnica 4x32A 5pol. | 8585022719212 | 44.64 | EUR | 1 | KS | 1917.133 | G
634.3333/4 | Zás.rozvodnica 4x32A 4pol. | 8585022719229 | 44.64 | EUR | 1 | KS | 1809.133 | G
636.1122 | Zás.rozv.2x16A,2x230V IP66 | 8585022735922 | 73.14 | EUR | 1 | KS | 2.437 | KG
636.1122-012F2 | Zás.rozvodnica 2x16A,2x230V,ist.IP66 | 8585022755234 | 150.66 | EUR | 1 | KS | 3.313 | KG
636.1122-012F2/4 | Zás.rozvodnica 2x16A,2x230V,ist.IP66 | 8585022759942 | 148.65 | EUR | 1 | KS | 3.253 | KG
636.1122-022 | Zás.rozvodnica 2x16A,2x230V,ist.IP66 | 8585022759959 | 123.84 | EUR | 1 | KS | 3.353 | KG
636.1122-022/4 | Zás.rozvodnica 2x16A,2x230V,ist.IP66 | 8585022759966 | 121.82 | EUR | 1 | KS | 3.293 | KG
636.1122/4 | Zás.rozv.2x16A,2x230V IP66 | 8585022759935 | 71.14 | EUR | 1 | KS | 2.333 | KG
636.2200 | Zás.rozv.2x230V IP66 | 8585022759973 | 58.07 | EUR | 1 | KS | 2.055 | KG
636.2200-002 | Zás.rozv.2x230V,ist. IP66 | 8585022759980 | 77.17 | EUR | 1 | KS | 2.295 | KG
636.2200-002F2 | Zás.rozv.2x230V,ist. IP66 | 8585022755241 | 119.09 | EUR | 1 | KS | 2.615 | KG
636.3112 | Zás.rozv. 1x32A,2x16A,1x230V IP66 | 8585022759997 | 69.33 | EUR | 1 | KS | 2.474 | KG
636.3112/4 | Zás.rozv. 1x32A,2x16A,1x230V IP66 | 8585022760009 | 69.33 | EUR | 1 | KS | 2.37 | KG
636.3122 | Zás.rozv. 1x32A,1x16A,2x230V IP66 | 8585022713562 | 73.14 | EUR | 1 | KS | 2.491 | KG
636.3122-012 | Zás.rozv. 1x32A,1x16A,2x230V,ist. IP66 | 8585022760016 | 111.26 | EUR | 1 | KS | 3.091 | KG
636.3122-012/4 | Zás.rozv. 1x32A,1x16A,2x230V,ist. IP66 | 8585022741961 | 109.75 | EUR | 1 | KS | 3.035 | KG
636.3122-012F2 | Zás.rozv. 1x32A,1x16A,2x230V,ist. IP66 | 8585022716549 | 153.18 | EUR | 1 | KS | 2.546 | KG
636.3122-012F2/4 | Zás.rozv. 1x32A,1x16A,2x230V,ist. IP66 | 8585022760023 | 151.67 | EUR | 1 | KS | 3.337 | KG
636.3122-111 | Zás.rozv. 1x32A,1x16A,2x230V ist. IP66 | 8585022736004 | 123.97 | EUR | 1 | KS | 2.546 | KG
636.3122-111/4 | Zás.rozv. 1x32A,1x16A,2x230V,ist. IP66 | 8585022760030 | 122.46 | EUR | 1 | KS | 3.257 | KG
636.3122-111F2 | Zás.rozv. 1x32A,1x16A,2x230V ist. IP66 | 8585022735236 | 165.89 | EUR | 1 | KS | 2546.293 | G
636.3122-111F2/4 | Zás.rozv. 1x32A,1x16A,2x230V,ist. IP66 | 8585022760047 | 164.38 | EUR | 1 | KS | 3576.671 | G
636.3122-A3 | Zás.rozv. 1x32A,1x16A,2x230V ist. IP55 |  | 161.53 | EUR | 1 | KS | 3.477 | KG
636.3122/4 | Zás.rozv. 1x32A,1x16A,2x230V IP66 | 8585022769361 | 71.74 | EUR | 1 | KS | 2.435 | KG
636.3311 | Zás.rozvodnica 2x32A,2x16A,IP66 | 8585022719854 | 66.69 | EUR | 1 | KS | 2663.133 | G
636.3311/4 | Zás.rozvodnica 2x32A,2x16A,IP66 | 8585022760054 | 66.69 | EUR | 1 | KS | 2406.671 | G
636.3312 | Zás.rozv. 2x32A,16A,230V IP66 | 8585022760061 | 71.58 | EUR | 1 | KS | 2.572 | KG
636.3312/4 | Zás.rozv. 2x32A,16A,230V IP66 | 8585022760078 | 71.58 | EUR | 1 | KS | 2.454 | KG
636.3322 | Zás.rozv. 2x32A,2x230V, IP66 | 8585022741992 | 75.43 | EUR | 1 | KS | 2.671 | KG
636.3322-101F2 | Zás.rozvodnica 2x32A,2x230V,IP66 | 8585022729853 | 153.31 | EUR | 1 | KS | 2.654 | KG
636.3322-101F2/4 | Zás.rozv. 2x32A,2x230V,ist. IP66 | 8585022760085 | 152.31 | EUR | 1 | KS | 3.301 | KG
636.3322-102F2 | Zás.rozv. 2x32A,2x230V,ist. IP66 | 8585022718420 | 157.09 | EUR | 1 | KS | 2.654 | KG
636.3322-102F2/4 | Zás.rozv. 2x32A,2x230V,ist. IP66 | 8585022760092 | 156.08 | EUR | 1 | KS | 3.421 | KG
638.3322 | Zás.rozvodnica 2x32A,2x230V IP66 | 8585022768920 | 68.15 | EUR | 1 | KS | 2.049 | KG
639.1040 | Skrinka Beebox IP41 (200x150x40) | 8001636202242 | 5.79 | EUR | 1 | KS | 0.284 | KG
639.1060 | Skrinka Beebox IP41 (200x150x60) | 8001636202259 | 6.21 | EUR | 1 | KS | 0.316 | KG
639.1080 | Skrinka Beebox IP41 (200x150x80) | 8001636202266 | 6.72 | EUR | 1 | KS | 0.353 | KG
639.2040 | Skrinka Beebox IP41 (200x300x40) | 8001636202273 | 10.51 | EUR | 1 | KS | 0.527 | KG
639.2060 | Skrinka Beebox IP41 (200x300x60) | 8001636202280 | 11.57 | EUR | 1 | KS | 0.602 | KG
639.2080 | Skrinka Beebox IP41 (200x300x80) | 8001636202297 | 12.37 | EUR | 1 | KS | 0.674 | KG
639.2120 | Skrinka Beebox IP41 (200x300x120) | 8001636202303 | 15.34 | EUR | 1 | KS | 0.793 | KG
639.4060 | Skrinka Beebox IP41 (400x300x60) | 8001636202310 | 22.89 | EUR | 1 | KS | 1.238 | KG
639.4080 | Skrinka Beebox IP41 (400x300x80) | 8001636202327 | 24.13 | EUR | 1 | KS | 1.352 | KG
639.4120 | Skrinka Beebox IP41 (400x300x120) | 8001636202334 | 29.46 | EUR | 1 | KS | 1.621 | KG
644.0100 | Krabica ATEX EX 80x75x55 | 8001636216942 | 27.68 | EUR | 1 | KS | 0.253 | KG
644.0110 | Krabica ATEX EX 110x75x55 | 8001636216959 | 29.02 | EUR | 1 | KS | 0.32 | KG
644.0120 | Krabica ATEX EX 160x75x55 | 8001636216966 | 37.18 | EUR | 1 | KS | 0.425 | KG
644.0130 | Krabica ATEX EX 190x75x55 | 8001636216973 | 36.75 | EUR | 1 | KS | 0.466 | KG
644.0140 | Krabica ATEX EX 230x75x55 | 8001636216980 | 48.55 | EUR | 1 | KS | 0.574 | KG
644.0200 | Krabica ATEX EX 80x75x75 | 8001636216997 | 33.28 | EUR | 1 | KS | 0.316 | KG
644.0210 | Krabica ATEX EX 110x75x75 | 8001636217000 | 31.65 | EUR | 1 | KS | 0.393 | KG
644.0210-J10 | Krabica ATEX EX 75x110x75 10WAGO | 8001636307398 | 81.25 | EUR | 1 | KS | 0.541 | KG
644.0220 | Krabica ATEX EX 160x75x75 | 8001636217017 | 44.65 | EUR | 1 | KS | 0.508 | KG
644.0220-0012 | Krabica ATEX EX 160x75x75 | 8001636317144 | 144.24 | EUR | 1 | KS | 0.731 | KG
644.0230 | Krabica ATEX EX 190x75x75 | 8001636217024 | 46.68 | EUR | 1 | KS | 0.555 | KG
644.0240 | Krabica ATEX EX 230x75x75 | 8001636217031 | 53.06 | EUR | 1 | KS | 0.69 | KG
644.0345 | Krabica ATEX EX 122x120x90 | 8001636250908 | 50.43 | EUR | 1 | KS | 0.784 | KG
644.0345-0004 | Krabica ATEX EX 122x120x90 | 8001636273846 | 100.94 | EUR | 1 | KS | 0.94 | KG
644.0345-0006C | Krabica ATEX EX 122x120x90 IP66 | 8001636274423 | 194.76 | EUR | 1 | KS | 0.979 | KG
644.0345-0013 | Krabica ATEX EX 122x120x90,3xM20 | 8001636279602 | 113.78 | EUR | 1 | KS | 0.974 | KG
644.0345-0014 | Krabica ATEX EX 122x120x90,4xM20 | 8001636279909 | 116.34 | EUR | 1 | KS | 0.998 | KG
644.0345-ES | CENTRAL STOP TLAČIDLO EX 122x120x90 | 8001636307428 | 239.11 | EUR | 1 | KS | 0.948 | KG
644.0345-ESL | CENTRAL STOP TLAČIDLO EX 122x120x90 | 8001636307534 | 236.47 | EUR | 1 | KS | 1.005 | KG
644.0345-J01 | Krabica ATEX EX 122x120x90 4xWDU | 8001636307350 | 128.41 | EUR | 1 | KS | 0.965 | KG
644.0345-LDG | Signal. krabica LED zelená 122x120x90 | 8001636307589 | 228.42 | EUR | 1 | KS | 0.892 | KG
644.0345-OF | Ovládacie tlačidlo ON/OFF 122x120x90 | 8001636307473 | 235.97 | EUR | 1 | KS | 0.931 | KG
644.0345-PBG | OVLÁDACIE TLAČIDLO EX 122x120x90 ZELENÉ | 8001636307527 | 218.8 | EUR | 1 | KS | 0.926 | KG
644.0345-PBK | OVLÁDACIE TLAČIDLO EX 122x120x90 ČIERNE | 8001636307480 | 218.01 | EUR | 1 | KS | 0.84 | KG
644.0345-PBR | OVLÁDACIE TLAČIDLO EX 122x120x90 ČIERNE | 8001636307510 | 218.8 | EUR | 1 | KS | 0.923 | KG
644.0345-SE1 | Krabica ATEX EX 122x120x90 spínač 0 - 1 | 8001636307442 | 228.41 | EUR | 1 | KS | 0.949 | KG
644.0345-SE2 | Krabica ATEX EX 122x120x90 prepín.1-2 | 8001636307459 | 233.24 | EUR | 1 | KS | 0.951 | KG
644.0345-SE3 | Krabica ATEX EX 122x120x90 prepín. 1-0-2 | 8001636307466 | 234.39 | EUR | 1 | KS | 0.952 | KG
644.0350 | Krabica ATEX EX 220x120x90 | 8001636217048 | 55.63 | EUR | 1 | KS | 1.075 | KG
644.0350-0045 | Krabica ATEX EX 220x120x90 | 8001636300641 | 161.67 | EUR | 1 | KS | 1.552 | KG
644.0350-0125 | Krabica ATEX EX 220x120x90 | 8001636323879 | 137.68 | EUR | 1 | KS | 1.392 | KG
644.0360 | Krabica ATEX EX 160x160x90 | 8001636217055 | 59.86 | EUR | 1 | KS | 1.17 | KG
644.0360-0013 | Krabica ATEX EX 160x160x90 | 8001636279220 | 165.46 | EUR | 1 | KS | 1.472 | KG
644.0370 | Krabica ATEX EX 160x260x90 | 8001636217062 | 88.4 | EUR | 1 | KS | 1.642 | KG
644.0370-0064C | Krabica ATEX EX 160x260x90 | 8001636293998 | 469.68 | EUR | 1 | KS | 2.074 | KG
644.0380 | Krabica ATEX EX 360x160x90 | 8001636217079 | 106.51 | EUR | 1 | KS | 2.004 | KG
644.0390 | Krabica ATEX EX 560x160x90 | 8001636217086 | 148.19 | EUR | 1 | KS | 3.077 | KG
644.0465 | Krabica ATEX EX 255X250X120 | 8001636250915 | 144.13 | EUR | 1 | KS | 2.556 | KG
644.0485 | Krabica ATEX EX 400X250X120 | 8001636250922 | 216.08 | EUR | 1 | KS | 3.587 | KG
644.0595 | Krabica ATEX EX 400X405X165 | 8001636250939 | 288.26 | EUR | 1 | KS | 5.818 | KG
653.00 | Rozboč.krabica ALUBOX 100x100x59 mm | 8001636079165 | 10.37 | EUR | 1 | KS | 0.29 | KG
653.01 | Rozboč.krabica ALUBOX 140X115X60 mm | 8001636079189 | 14.9 | EUR | 1 | KS | 0.39 | KG
653.011 | Montážny plech pre ALUBOX 140x115x60 mm | 8001636079233 | 3.95 | EUR | 1 | KS | 0.14 | KG
653.012 | Montážny plech pre ALUBOX 166x142x64 mm | 8001636079240 | 4.39 | EUR | 1 | KS | 0.213 | KG
653.013 | Montážny plech pre ALUBOX 192x168x80 mm | 8001636079257 | 5.35 | EUR | 1 | KS | 0.245 | KG
653.014 | Montážny plech pre ALUBOX 253x217x93 mm | 8001636079264 | 7.08 | EUR | 1 | KS | 0.423 | KG
653.015 | Montážny plech pre ALUBOX 314x264x122 mm | 8001636079271 | 10.42 | EUR | 1 | KS | 0.626 | KG
653.017 | Montážny plech pre ALUBOX 410x315x150 mm | 8001636174150 | 20.86 | EUR | 1 | KS | 1.436 | KG
653.02 | Rozboč.krabica ALUBOX 166X142X64 mm | 8001636079196 | 18.35 | EUR | 1 | KS | 0.525 | KG
653.020 | Lišta DIN pre 653.00 | 8001636189703 | 2.76 | EUR | 1 | KS | 0.033 | KG
653.021 | Lišta DIN pre 653.01 | 8001636189710 | 2.88 | EUR | 1 | KS | 0.044 | KG
653.022 | Lišta DIN pre 653.02 | 8001636189727 | 3.11 | EUR | 1 | KS | 0.054 | KG
653.023 | Lišta DIN pre 653.03 | 8001636189734 | 3.32 | EUR | 1 | KS | 0.068 | KG
653.024 | Lišta DIN pre 653.04 | 8001636189741 | 3.5 | EUR | 1 | KS | 0.087 | KG
653.025 | Lišta DIN pre 653.05 | 8001636189758 | 3.63 | EUR | 1 | KS | 0.114 | KG
653.027 | Lišta DIN pre 653.07 | 8001636189765 | 3.88 | EUR | 1 | KS | 0.15 | KG
653.03 | Rozboč.krabica ALUBOX 192X168X80 mm | 8001636079202 | 25.37 | EUR | 1 | KS | 0.848 | KG
653.04 | Rozboč.krabica ALUBOX 253X217X93 mm | 8001636079219 | 43.34 | EUR | 1 | KS | 1.333 | KG
653.05 | Rozboč.krabica ALUBOX 314X264X122 mm | 8001636079226 | 67.19 | EUR | 1 | KS | 2.236 | KG
653.07 | Rozboč.krabica ALUBOX 410X315X153 mm | 8001636174143 | 126.44 | EUR | 1 | KS | 3.861 | KG
653.9000 | Rozboč.krabica ALUBOX 100x100x59 mm EX | 8001636233116 | 12.15 | EUR | 1 | KS | 0.307 | KG
653.9001 | Rozboč.krabica ALUBOX 140X115X60 mm EX | 8001636233109 | 17.47 | EUR | 1 | KS | 0.397 | KG
653.9002 | Rozboč.krabica ALUBOX 166X142X64 mm EX | 8001636233123 | 21.52 | EUR | 1 | KS | 0.541 | KG
653.9003 | Rozboč.krabica ALUBOX 192X168X80 mm EX | 8001636233130 | 29.74 | EUR | 1 | KS | 0.864 | KG
653.9004 | Rozboč.krabica ALUBOX 253X217X93 mm EX | 8001636233147 | 50.79 | EUR | 1 | KS | 1.321 | KG
653.9005 | Rozboč.krabica ALUBOX 314X264X122 mm EX | 8001636233154 | 78.77 | EUR | 1 | KS | 2.211 | KG
653.9007 | Rozboč.krabica ALUBOX 410X315X153 mm EX | 8001636233161 | 148.21 | EUR | 1 | KS | 3.937 | KG
654.0020 | DOMINO-prísl. pre uchytenie na stenu | 8001636056326 | 2.42 | EUR | 1 | KS | 0.029 | KG
654.0021 | SCABOX-prísl. pre uchytenie na stenu K1 | 8001636069098 | 1.62 | EUR | 1 | KS | 0.027 | KG
654.0023 | SCABOX-prísl. pre uchytenie na stenu K2 | 8001636186849 | 3.53 | EUR | 1 | KS | 0.101 | KG
654.0024 | MBOX - uchytenie na stenu | 8001636195223 | 5.14 | EUR | 1 | KS | 0.143 | KG
654.0025 | DRZIAK DO SADROKARTONU PRE 677 | 8001636308340 | 1.12 | EUR | 1 | KS | 0.031 | KG
654.0030 | Plombovanie pre DOMINO IP66, kovové | 8001636056333 | 4.77 | EUR | 1 | KS | 0.024 | KG
654.0032 | Plombovanie pre SCABOX 004,005,006 | 8001636067254 | 4.77 | EUR | 1 | KS | 0.031 | KG
654.0033 | Blombovacia skrutka, DOMINOIP44 nástenné | 8001636074757 | 2.42 | EUR | 1 | KS | 15 | G
654.0040 | Spojovací diel DOMINO IP66 PG36 16DIN | 8001636051628 | 5.39 | EUR | 1 | KS | 0.11 | KG
654.0041 | Spojovací diel DOMINO IP40 | 8001636075501 | 1097.02 | EUR | 1000 | KS | 0.025 | KG
654.0042 | Spojovací diel DOMINO IP40 | 8001636075518 | 1.32 | EUR | 1 | KS | 0.028 | KG
654.0043 | Spojovací diel DOMINO IP40 | 8001636075525 | 2.19 | EUR | 1 | KS | 0.062 | KG
654.0044 | Spojka pre DOMINO IP40 | 8001636075532 | 2.63 | EUR | 1 | KS | 0.084 | KG
654.0045 | Spojka pre DOMINO IP40 | 8001636075549 | 1.48 | EUR | 1 | KS | 0.054 | KG
654.0060 | Rukoväť pre DOMINO | 8001636051635 | 10.91 | EUR | 1 | KS | 0.087 | KG
654.007/L | Rozbočovací mostík-čierny 7 mod | 8585022711186 | 1.18 | EUR | 1 | KS | 50 | G
654.007/N | Rozbočovací mostík-modrý 7 mod | 8585022700715 | 1.18 | EUR | 1 | KS | 50 | G
654.007/PE | Rozbočovací mostík-zelený 7 mod | 8585022700708 | 1.18 | EUR | 1 | KS | 50 | G
654.0070 | Kľúč s vložkovým zámkom pre DOMINO IP66 | 8001636056340 | 14.22 | EUR | 1 | KS | 0.028 | KG
654.0071 | Kov.zámok s kľúčom na prené dvere MBOX | 8001636068008 | 24.26 | EUR | 1 | KS | 0.126 | KG
654.0072 | kľúč pre DOMINO IP40 | 8001636074740 | 12.59 | EUR | 1 | KS | 0.039 | KG
654.0074 | KLUC S VLOZKOVYM ZAMKOM PRE 677 | 8001636304472 | 6.82 | EUR | 1 | KS | 0.022 | KG
654.0080 | SCABOX-gumové kryty na skrutky (12ks) | 8001636059204 | 1.21 | EUR | 1 | KS | 5.366 | G
654.0085 | SCABOX-závesy na kryt pre jednu krabicu | 8001636147741 | 3.05 | EUR | 1 | KS | 21.833 | G
654.0092 | DRŽIAK PRE DOMOVÚ ZÁSUVKU NA DIN | 8001636248967 | 1.25 | EUR | 1 | KS | 0.021 | KG
654.0100 | Záslepka 70X87mm | 8001636024202 | 2.76 | EUR | 1 | KS | 0.026 | KG
654.0101 | Záslepka 1xotvor TOP22 šedá | 8001636203638 | 4.32 | EUR | 1 | KS | 0.025 | KG
654.0101Y | Záslepka 1xotvor TOP22 žltá | 8001636203645 | 4.49 | EUR | 1 | KS | 0.025 | KG
654.0102 | Záslepka 2xotvor TOP22 šedá | 8001636203652 | 4.32 | EUR | 1 | KS | 0.023 | KG
654.0108 | ADAPTER OTVORU 75x75 NA 84x106 | 8001636284149 | 3.63 | EUR | 1 | KS | 0.064 | KG
654.012/L | Rozbočovací mostík-čierny 12 mod | 8585022711193 | 1.49 | EUR | 1 | KS | 50 | G
654.012/N | Rozbočovací mostík-modrý 12 mod | 8585022700739 | 1.49 | EUR | 1 | KS | 50 | G
654.012/PE | Rozbočovací mostík-zelený 12 mod | 8585022700722 | 1.49 | EUR | 1 | KS | 50 | G
654.0120 | Montážny kryt OMNIA plný | 8001636051642 | 3.95 | EUR | 1 | KS | 0.106 | KG
654.0125 | Montažný kryt OMNIA otvor 16A | 8001636203966 | 3.88 | EUR | 1 | KS | 0.09 | KG
654.0126 | Montažný kryt OMNIA otvor 32A | 8001636203973 | 3.88 | EUR | 1 | KS | 0.09 | KG
654.0140 | PLASTOVÉ SKRUTKY NA OKIENKA | 8001636248554 | 2.19 | EUR | 1 | KS | 7 | G
654.0140-06 | 6 DIN OKIENKO BEZ DIN | 8001636248561 | 19.94 | EUR | 1 | KS | 0.151 | KG
654.0140-08 | 8 DIN OKIENKO BEZ DIN | 8001636248578 | 24.93 | EUR | 1 | KS | 0.19 | KG
654.0140-12 | 12 DIN OKIENKO BEZ DIN | 8001636248585 | 31.17 | EUR | 1 | KS | 0.266 | KG
654.0141-06 | 6 DIN OKIENKO + DIN | 8001636248592 | 26.19 | EUR | 1 | KS | 0.215 | KG
654.0141-08 | 8 DIN OKIENKO + DIN | 8001636248608 | 31.17 | EUR | 1 | KS | 0.269 | KG
654.0141-12 | 12 DIN OKIENKO + DIN | 8001636248615 | 37.4 | EUR | 1 | KS | 0.37 | KG
654.015/L | Rozbočovací mostík-čierny 15 mod | 8585022711209 | 1.85 | EUR | 1 | KS | 50 | G
654.015/N | Rozbočovací mostík-modrý 15 mod | 8585022700753 | 1.85 | EUR | 1 | KS | 70 | G
654.015/PE | Rozbočovací mostík-zelený 15 mod | 8585022700746 | 1.85 | EUR | 1 | KS | 70 | G
654.0180-04 | OKIENKO PRE DOMINO IP66 - 4 DIN | 8001636228044 | 4.91 | EUR | 1 | KS | 0.098 | KG
654.0180-08 | OKIENKO PRE DOMINO IP66 - 8 DIN | 8001636228051 | 6.3 | EUR | 1 | KS | 0.136 | KG
654.0180-12 | OKIENKO PRE DOMINO IP66 - 12 DIN | 8001636211657 | 11.8 | EUR | 1 | KS | 0.197 | KG
654.0180-16 | OKIENKO PRE DOMINO IP66 16 DIN | 8001636137872 | 15.42 | EUR | 1 | KS | 0.263 | KG
654.0180-24 | OKIENKO PRE DOMINO IP66 24 DIN | 8001636329758 | 17.6 | EUR | 1 | KS | 0.378 | KG
654.0181-03 | OKIENKO PRE BLOCK3 - 6 DIN | 8001636228099 | 5.58 | EUR | 1 | KS | 0.083 | KG
654.0181-04 | OKIENKO PRE BLOCK4 - 11 DIN | 8001636228105 | 7.01 | EUR | 1 | KS | 0.139 | KG
654.0181-04Y | OKIENKO SO ZÁMKOM PRE BLOCK4 | 8001636234250 | 14.5 | EUR | 1 | KS | 0.139 | KG
654.0181-05 | OKIENKO PRE BLOCK5 - 14 DIN | 8001636293950 | 7.52 | EUR | 1 | KS | 0.152 | KG
654.0320 | Mostík IP20 - 2x(3x35 a 10x16) modulov | 8001636051659 | 12.01 | EUR | 1 | KS | 0.35 | KG
654.0322 | Mostík IP20 - 2x(2x35 a 9x10) modulov | 8001636056401 | 12.01 | EUR | 1 | KS | 0.239 | KG
654.0324 | Mostík IP20 - 2x(2x25 a 5x10) modulov | 8001636056395 | 7.87 | EUR | 1 | KS | 0.132 | KG
654.0326 | Mostík IP20 - 2x(3x35 a 10x16) modulov | 8001636074764 | 12.01 | EUR | 1 | KS | 0.369 | KG
654.0330 | Mostík IP20 - 3x(2x35 a 6x16) modulov | 8001636051666 | 12.01 | EUR | 1 | KS | 0.332 | KG
654.0336 | Mostík IP20 - 3x(2x35 a 6x16) modulov | 8001636074771 | 12.01 | EUR | 1 | KS | 0.345 | KG
654.0349.0 | Mostik kovovy 5x10+5x16 | 8585022720126 | 1.55 | EUR | 1 | KS | 18.24 | G
654.0358 | Svorkovnica na DIN 5x10+5x16 zvislá | 8001636103754 | 4.3 | EUR | 1 | KS | 0.046 | KG
654.0359 | Svorkovnica na DIN IP20 (H) | 8001636081298 | 4.77 | EUR | 1 | KS | 0.046 | KG
654.0360 | Doplnková svorkovnica 5x10+5x16 | 8001636081304 | 4.14 | EUR | 1 | KS | 0.037 | KG
654.0361 | Mostík pre IP66 -12/24mod, IP40 - 8mod | 8001636081311 | 2.42 | EUR | 1 | KS | 0.062 | KG
654.0361.0 | Mostik pre IP40-8mod.,IP55 12-24mod. | 8585022704898 | 2.27 | EUR | 1 | KS | 21.5 | G
654.0362 | Mostík preIP66-16/32/48/64,IP40-12/24mod | 8001636081328 | 5.38 | EUR | 1 | KS | 0.076 | KG
654.0362.0 | Mostik pre IP40 12-24mod,IP55 16mod | 8585022720133 | 2.27 | EUR | 1 | KS | 29 | G
654.0363.0 | Mostik pre IP55-8mod. | 8585022720140 | 2.18 | EUR | 1 | KS | 16 | G
654.0364 | Mostík pre IP40 -18/36/54 mod | 8001636081342 | 3.07 | EUR | 1 | KS | 0.091 | KG
654.0364.0 | Mostik pre IP40 18-36-54mod | 8585022720157 | 2.89 | EUR | 1 | KS | 42.5 | G
654.0365 | Mostík pre IP66 -4mod | 8001636218120 | 5.35 | EUR | 1 | KS | 0.029 | KG
654.0377 | SVORKOVNICA PRE 677 | 8001636308357 | 7.37 | EUR | 1 | KS | 0.121 | KG
654.0400 | Krytka otvoru pre ističe | 8001636024264 | 496.56 | EUR | 1000 | KS | 0.01 | KG
654.0410 | Záslepka na jeden modul | 8001636044125 | 1133.8 | EUR | 1000 | KS | 0.014 | KG
654.0650 | Kovový stojan Zn | 8001636138282 | 80.12 | EUR | 1 | KS | 5.238 | KG
654.0651 | Montážny plech na DOMINO M400 | 8001636138299 | 116.84 | EUR | 1 | KS | 4.09 | KG
654.0700 | Montážny plech na DOMINO 275x110 | 8001636051673 | 13.42 | EUR | 1 | KS | 0.371 | KG
654.0710 | Montážny plech na DOMINO 275x180 | 8001636051680 | 13.35 | EUR | 1 | KS | 0.588 | KG
654.0750 | DIN lišta 16 mod. Domino IP66 | 8001636053653 | 2.45 | EUR | 1 | KS | 0.128 | KG
654.0787 | SCABOX-Montážny plech pre 190x140 | 8001636056128 | 2.55 | EUR | 1 | KS | 0.26 | KG
654.0788 | SCABOX-Montážny plech pre 240x190 | 8001636056135 | 3.85 | EUR | 1 | KS | 0.416 | KG
654.0789 | SCABOX-Montážny plech pre 300x220 | 8001636056159 | 5.55 | EUR | 1 | KS | 0.579 | KG
654.0790 | SCABOX-Montážny plech pre 380x300 | 8001636066820 | 15.39 | EUR | 1 | KS | 1.05 | KG
654.0791 | SCABOX-Montážny plech pre 452x372 | 8001636182544 | 18.41 | EUR | 1 | KS | 1.529 | KG
655.00 | Zámková vložka kovová | 8585022743576 | 13.41 | EUR | 1 | KS | 0.5 | KG
655.0010 | Easy box - skrinka typ 1 | 8001636080581 | 63.38 | EUR | 1 | KS | 2.19 | KG
655.0011 | Easy box - dvierka plné typ 1 | 8001636080598 | 21.28 | EUR | 1 | KS | 0.577 | KG
655.0012 | Easy box - dvierka transparentné typ 1 | 8001636080604 | 39.39 | EUR | 1 | KS | 0.687 | KG
655.0014 | Easy box - montážny panel typ 1, plast | 8001636110745 | 10.76 | EUR | 1 | KS | 0.539 | KG
655.0015 | Easy box - montážny panel typ 1, plech | 8001636080611 | 7.75 | EUR | 1 | KS | 1.302 | KG
655.0016 | Easy box - vnútorné dvierka typ 1 | 8001636080628 | 18.71 | EUR | 1 | KS | 0.454 | KG
655.0019 | Easy box - montážne stupne h=370 | 8001636080635 | 12.15 | EUR | 1 | KS | 0.344 | KG
655.0020 | Easy box - skrinka typ 2 | 8001636080642 | 81.92 | EUR | 1 | KS | 2.97 | KG
655.0021 | Easy box - dvierka plné typ 2 | 8001636080659 | 25.72 | EUR | 1 | KS | 0.873 | KG
655.0022 | Easy box - dvierka transparentné typ 2 | 8001636080666 | 46.15 | EUR | 1 | KS | 0.795 | KG
655.0024 | Easy box - montážny panel typ 2, plast | 8001636110752 | 13.65 | EUR | 1 | KS | 0.791 | KG
655.0025 | Easy box - montážny panel typ 2, plech | 8001636080673 | 11.95 | EUR | 1 | KS | 1.952 | KG
655.0026 | Easy box - vnútorné dverka pre typ 2 | 8001636080680 | 25.26 | EUR | 1 | KS | 0.614 | KG
655.0030 | Easy box - skrinka typ 3 | 8001636080697 | 113.32 | EUR | 1 | KS | 3.445 | KG
655.0031 | Easy box - dvierka plné typ 3 | 8001636080703 | 34.62 | EUR | 1 | KS | 1.43 | KG
655.0032 | Easy box - dvierka transparentné typ 3 | 8001636080710 | 56.03 | EUR | 1 | KS | 1.206 | KG
655.0034 | Easy box - montážny panel typ 3, plast | 8001636110769 | 21.86 | EUR | 1 | KS | 1.14 | KG
655.0035 | Easy box - montážny panel typ 3, plech | 8001636080727 | 17.99 | EUR | 1 | KS | 2.955 | KG
655.0036 | Easy box - vnútorné dvierka typ 3 | 8001636080734 | 30.79 | EUR | 1 | KS | 0.985 | KG
655.0039 | Easy box - montážne stupne h=520 | 8001636080741 | 13.15 | EUR | 1 | KS | 0.501 | KG
655.0040 | Easy box - skrinka typ 4 | 8001636080758 | 154.02 | EUR | 1 | KS | 4.46 | KG
655.0041 | Easy box - dvierka plné typ 4 | 8001636080765 | 49.08 | EUR | 1 | KS | 1.445 | KG
655.0042 | Easy box - dvierka transparentné typ 4 | 8001636080772 | 64.22 | EUR | 1 | KS | 1.393 | KG
655.0044 | Easy box - montážny panel typ 4, plast | 8001636110776 | 27.14 | EUR | 1 | KS | 1.494 | KG
655.0045 | Easy box - montážny panel typ 4, plech | 8001636080789 | 26.65 | EUR | 1 | KS | 3.879 | KG
655.0046 | Easy box - vnútorné dvierka typ 4 | 8001636080796 | 37.42 | EUR | 1 | KS | 1.201 | KG
655.0050 | Easy box - skrinka typ 5 | 8001636103259 | 282.39 | EUR | 1 | KS | 9.06 | KG
655.0051 | Easy box - dvierka plné typ 5 | 8001636103266 | 93.52 | EUR | 1 | KS | 3.52 | KG
655.0052 | Easy box - dvierka transparentné typ 5 | 8001636103273 | 119.59 | EUR | 1 | KS | 3.36 | KG
655.0054 | Easy box - montážny panel typ 5, plast | 8001636110783 | 47.66 | EUR | 1 | KS | 2.6 | KG
655.0055 | Easy box - montážny panel typ 5, plech | 8001636103280 | 47.66 | EUR | 1 | KS | 6.98 | KG
655.0056 | Easy box - vnútorné dverka pre typ 5 | 8001636103303 | 59.92 | EUR | 1 | KS | 2.18 | KG
655.00560 | Easy box - vnútorné dvierka typ 5, čiast | 8001636103310 | 37.42 | EUR | 1 | KS | 1.073 | KG
655.0059 | Easy box - montážne stupne h=670 | 8001636103327 | 19.6 | EUR | 1 | KS | 1.025 | KG
655.0099 | Kľúč k EASY BOX (SL68044) | 8585022708735 | 787.22 | EUR | 1000 | KS | 8.5 | G
655.0110 | Easy box - skrinka typ 1 plech | 8001636088341 | 106.32 | EUR | 1 | KS | 5.33 | KG
655.0111 | Easy box - dvierka plné typ 1 plech | 8001636088358 | 35.52 | EUR | 1 | KS | 1.802 | KG
655.0112 | Easy box - dvierka transp. typ 1 plech | 8001636088365 | 69.55 | EUR | 1 | KS | 1.575 | KG
655.0120 | Easy box - skrinka typ 2 plech | 8001636088372 | 108.87 | EUR | 1 | KS | 7.5 | KG
655.0121 | Easy box - dvierka plné typ 2 plech | 8001636088389 | 42.25 | EUR | 1 | KS | 2.474 | KG
655.0122 | Easy box - dvierka transpar. typ 2 plech | 8001636088396 | 96.29 | EUR | 1 | KS | 1.988 | KG
655.0130 | Easy box - skrinka typ 3 plech | 8001636088402 | 146 | EUR | 1 | KS | 9.08 | KG
655.0131 | Easy box - dvierka plné typ 3 plech | 8001636088419 | 49.03 | EUR | 1 | KS | 3.334 | KG
655.0132 | Easy box - dvierka transp. typ 3 plech | 8001636088426 | 138.38 | EUR | 1 | KS | 2.587 | KG
655.0140 | Easy box - skrinka typ 4 plech | 8001636088433 | 182.49 | EUR | 1 | KS | 10.82 | KG
655.0141 | Easy box - dvierka plné typ 4 plech | 8001636088440 | 60.87 | EUR | 1 | KS | 4.428 | KG
655.0142 | Easy box - dvierka transp. typ 4 plech | 8001636088457 | 163.08 | EUR | 1 | KS | 2.98 | KG
655.0150 | Easy box - skrinka typ 5 plech | 8001636135540 | 437.77 | EUR | 1 | KS | 19.3 | KG
655.0151 | Easy box - dvierka plné typ 5 plech | 8001636135557 | 177.21 | EUR | 1 | KS | 7.45 | KG
655.0152 | Easy box - dvierka transp. typ 5 plech | 8001636135564 | 329.89 | EUR | 1 | KS | 5.3 | KG
655.02101 | EASYBOX TYP 1 INOX | 8001636088464 | 566.61 | EUR | 1 | KS | 6.94 | KG
655.02201 | EASYBOX TYP 2 INOX | 8001636088471 | 691.52 | EUR | 1 | KS | 9.65 | KG
655.02301 | EASYBOX TYP 3 INOX | 8001636088488 | 538.77 | EUR | 1 | KS | 12.14 | KG
655.10060 | Montážny panel 1000x600 | 8585022710936 | 45.46 | EUR | 1 | KS | 12.1 | KG
655.1006025 | Oceľo-plechová skrina 1000x600x250 | 8585022710929 | 198.29 | EUR | 1 | KS | 28.5 | KG
655.1006030 | Oceľo-plechová skrina 1000x600x300 |  | 198.6 | EUR | 1 | KS | 28.5 | KG
655.10080 | Montážny panel 1000x800 | 8585022710943 | 66.05 | EUR | 1 | KS | 16.2 | KG
655.1008025 | Oceľo-plechová skrina 1000x800x250 | 8585022710950 | 254.89 | EUR | 1 | KS | 34.2 | KG
655.1008030 | Oceľo-plechová skrina 1000x800x300 | 8585022710967 | 271.71 | EUR | 1 | KS | 38.2 | KG
655.12080 | Montážny panel 1200x800 | 8585022710974 | 75.61 | EUR | 1 | KS | 18.5 | KG
655.1208030 | Oceľo-plechová skrina 1200x800x300 | 8585022710981 | 289.04 | EUR | 1 | KS | 45.2 | KG
655.3020 | Montážny panel 300x200 | 8585022710998 | 5.27 | EUR | 1 | KS | 0.5 | KG
655.302015 | Oceľo-plechová skrina 300x200x150 | 8585022711001 | 45.91 | EUR | 1 | KS | 3.6 | KG
655.3025 | Montážny panel 300x250 | 8585022711018 | 5.67 | EUR | 1 | KS | 0.6 | KG
655.302515 | Oceľo-plechová skrina 300x250x150 | 8585022711025 | 50.17 | EUR | 1 | KS | 4.2 | KG
655.302520 | Oceľo-plechová skrina 300x250x200 | 8585022711940 | 53.37 | EUR | 1 | KS | 5 | KG
655.3030 | Montážny panel 300x300 | 8585022711957 | 6.62 | EUR | 1 | KS | 1.1 | KG
655.303015 | Oceľo-plechová skrina 300x300x150 | 8585022711964 | 53.44 | EUR | 1 | KS | 4.8 | KG
655.32010 | Easy box-DIN lišta L=320 | 8001636080819 | 5.71 | EUR | 1 | KS | 0.194 | KG
655.32011 | Easy box-modulárny panel B=320 | 8001636080826 | 7.87 | EUR | 1 | KS | 0.486 | KG
655.32012 | Easy box-modulárny panel B=320, 2 moduly | 8001636080833 | 14.25 | EUR | 1 | KS | 0.843 | KG
655.32020 | Easy box-DIN lišta s krytom B=320 | 8001636080840 | 14.08 | EUR | 1 | KS | 0.314 | KG
655.32021 | Easy box-čelný panel bez otvoru B=320 | 8001636080857 | 9.11 | EUR | 1 | KS | 0.128 | KG
655.32022 | Easy box-čelný panel bez otvr B=320, 1/2 | 8001636080864 | 13.9 | EUR | 1 | KS | 0.146 | KG
655.32024 | Easy box-panel pre preruš. obvodu B=320 | 8001636080871 | 17.96 | EUR | 1 | KS | 0.619 | KG
655.32090 | Easy box-úchyty na stĺp typ 1 | 8001636082066 | 47.19 | EUR | 1 | KS | 1.546 | KG
655.4030 | Montážny panel 400x300 | 8585022711971 | 6.28 | EUR | 1 | KS | 1.6 | KG
655.403020 | Oceľo-plechová skrina 400x300x200 | 8585022711988 | 65.29 | EUR | 1 | KS | 6.8 | KG
655.4040 | Montážny panel 400x400 | 8585022711995 | 9.07 | EUR | 1 | KS | 2.2 | KG
655.404020 | Oceľo-plechová skrina 400x400x200 | 8585022712008 | 75.61 | EUR | 1 | KS | 8.2 | KG
655.46010 | Easy box-DIN lišta L=460 | 8001636080888 | 6.05 | EUR | 1 | KS | 0.287 | KG
655.46011 | Easy box-modulárny panel B=460 1 modul | 8001636080895 | 10.26 | EUR | 1 | KS | 0.686 | KG
655.46012 | Easy box-modulárny panel B=460 2 moduly | 8001636080901 | 19.6 | EUR | 1 | KS | 1.352 | KG
655.46020 | Easy box-DIN lišta s krytom B=460 | 8001636080918 | 15.46 | EUR | 1 | KS | 0.484 | KG
655.46021 | Easy box-čelný panel bez otvoru B=460 | 8001636080925 | 12.48 | EUR | 1 | KS | 0.201 | KG
655.46022 | Easy box-čelný panel bez otvr B=460, 1/2 | 8001636080932 | 15.66 | EUR | 1 | KS | 0.211 | KG
655.46024 | Easy box-panel pre preruš. obvodu B=460 | 8001636080949 | 23.86 | EUR | 1 | KS | 0.94 | KG
655.46025 | Easybox -panel s vnútornými dvierkami | 8001636080956 | 25.5 | EUR | 1 | KS | 0.542 | KG
655.46090 | Easy box-úchyty na stĺp L=460 | 8001636082073 | 51.41 | EUR | 1 | KS | 2.125 | KG
655.5030 | Montážny panel 500x300 | 8585022712015 | 8.61 | EUR | 1 | KS | 2.1 | KG
655.503020 | Oceľo-plechová skrina 500x300x200 | 8585022712022 | 76.66 | EUR | 1 | KS | 8.8 | KG
655.5040 | Montážny panel 500x400 | 8585022712039 | 12.24 | EUR | 1 | KS | 2.8 | KG
655.504015 | Oceľo-plechová skrina 500x400x150 | 8585022712046 | 81.48 | EUR | 1 | KS | 8.8 | KG
655.504020 | Oceľo-plechová skrina 500x400x200 | 8585022712053 | 84.48 | EUR | 1 | KS | 9.8 | KG
655.504025 | Oceľo-plechová skrina 500x400x250 | 8585022712060 | 93.95 | EUR | 1 | KS | 11.6 | KG
655.5050 | Montážny panel 500x500 | 8585022743583 | 18.18 | EUR | 1 | KS | 2.8 | KG
655.505025 | Oceľo-plechová skrina 500x500x250 | 8585022743590 | 108.57 | EUR | 1 | KS | 11.6 | KG
655.6040 | Montážny panel 600x400 | 8585022712077 | 13.6 | EUR | 1 | KS | 3.3 | KG
655.604020 | Oceľo-plechová skrina 600x400x200 | 8585022712084 | 95.88 | EUR | 1 | KS | 10.9 | KG
655.604025 | Oceľo-plechová skrina 600x400x250 | 8585022712091 | 101.09 | EUR | 1 | KS | 12.6 | KG
655.6050 | Montážny panel 600x500 | 8585022712107 | 21.07 | EUR | 1 | KS | 4.2 | KG
655.605015 | Oceľo-plechová skrina 600x500x150 | 8585022712114 | 106.18 | EUR | 1 | KS | 11.1 | KG
655.605020 | Oceľo-plechová skrina 600x500x200 | 8585022712121 | 109.22 | EUR | 1 | KS | 14.3 | KG
655.6060 | Montážny panel 600x600 | 8585022712138 | 20.06 | EUR | 1 | KS | 5 | KG
655.606025 | Oceľo-plechová skrina 600x600x250 | 8585022712145 | 125.8 | EUR | 1 | KS | 18.2 | KG
655.606030 | Oceľo-plechová skrina 600x600x300 | 8585022743606 | 149.75 | EUR | 1 | KS | 11.6 | KG
655.608030 | Oceľo-plechová skrina 600x800x300 | 8585022743613 | 180.28 | EUR | 1 | KS | 11.6 | KG
655.7050 | Montážny panel 700x500 | 8585022743620 | 25.18 | EUR | 1 | KS | 2.8 | KG
655.705025 | Oceľo-plechová skrina 700x500x250 | 8585022743637 | 136.99 | EUR | 1 | KS | 11.6 | KG
655.75010 | Easy box-DIN lišta L=750 | 8001636103334 | 10.35 | EUR | 1 | KS | 0.465 | KG
655.75011 | Modularný panel 1 mod. | 8001636103341 | 26.91 | EUR | 1 | KS | 1.291 | KG
655.75012 | Modularný panel 2 mod. | 8001636103358 | 47.85 | EUR | 1 | KS | 2.642 | KG
655.75020 | Easy box-DIN lišta s krytom B=750 | 8001636103365 | 25.24 | EUR | 1 | KS | 0.916 | KG
655.75021 | Easy box-čelný panel bez otvoru B=670 | 8001636103372 | 14.95 | EUR | 1 | KS | 0.477 | KG
655.75022 | Easy box-čelný panel bez otvoru B=670, 1 | 8001636103389 | 11.88 | EUR | 1 | KS | 0.269 | KG
655.75023 | Modularný panel 1/4 mod. | 8001636103396 | 20.27 | EUR | 1 | KS | 0.334 | KG
655.75024 | Easy box-panel pre preruš. obvodu B=775 | 8001636103402 | 43.79 | EUR | 1 | KS | 1.73 | KG
655.8060 | Montážny panel 800x600 | 8585022712152 | 38.52 | EUR | 1 | KS | 8 | KG
655.806025 | Oceľo-plechová skrina 800x600x250 | 8585022712169 | 161.12 | EUR | 1 | KS | 24.8 | KG
655.806030 | Oceľo-plechová skrina 800x600x300 | 8585022712176 | 170.14 | EUR | 1 | KS | 26.3 | KG
655.8080 | Montážny panel 800x800 | 8585022743644 | 53.2 | EUR | 1 | KS | 2.8 | KG
655.808030 | Oceľo-plechová skrina 800x800x300 | 8585022743651 | 234.4 | EUR | 1 | KS | 11.6 | KG
655.910 | Easy box-zámok s kľúčom - sivý | 8001636080963 | 11.88 | EUR | 1 | KS | 0.065 | KG
655.911 | Easy box-zámok s kľúčom - transparentný | 8001636080970 | 11.88 | EUR | 1 | KS | 0.064 | KG
655.920 | Prislušenstvo pre visiaci zamok | 8001636080987 | 13.55 | EUR | 1 | KS | 0.034 | KG
655.930 | Easy box-prídavné držiaky | 8001636080994 | 2.16 | EUR | 1 | KS | 0.051 | KG
655.960 | Obal na dokumenty Easybox | 8001636081014 | 8.34 | EUR | 1 | KS | 0.051 | KG
655.970 | Kovová upevňovacia konzola | 8001636088501 | 8.29 | EUR | 1 | KS | 0.229 | KG
656.0024-000 | MBOX2-box pre 4 zás. OMNIA | 8001636195148 | 114.77 | EUR | 1 | KS | 4.95 | KG
656.0026-000 | MBOX2-box pre 6 zás. OPTIMA | 8001636195155 | 114.77 | EUR | 1 | KS | 5.35 | KG
656.0120 | Stojan na podlahu MBOX2 | 8001636195162 | 111.55 | EUR | 1 | KS | 1.111 | KG
656.0320 | MBOX2-panel s bezpečnostným tlačidlom | 8001636195209 | 42.87 | EUR | 1 | KS | 0.353 | KG
657.0036-000 | MBOX3-box pre 6 zás. OMNIA s dvierkami | 8001636206264 | 180.77 | EUR | 1 | KS | 10.15 | KG
657.0038-000 | MBOX3-box pre 9 zás. OPTIMA s dvierkami | 8001636206714 | 180.77 | EUR | 1 | KS | 10.75 | KG
657.0121 | Stojan pre MBOX3 a MBOX5 | 8001636211916 | 276 | EUR | 1 | KS | 9.231 | KG
657.0340 | MBOX3-panel s hríb.tlačíd. (s dvierkam) | 8001636211671 | 50.93 | EUR | 1 | KS | 0.544 | KG
657.0341 | MBOX3-s dvierkami panel vypinača 40A | 8001636211732 | 19.08 | EUR | 1 | KS | 0 | KG
657.0342 | MBOX3-s dvierkami panel vypinača 63-80A | 8001636211749 | 19.09 | EUR | 1 | KS | 0.55 | KG
657.0343 | MBOX3-s dvierkami panel vypinača 100A | 8001636211756 | 19.08 | EUR | 1 | KS | 0.557 | KG
658.0050-000 | MBOX5 s dvierkami | 8001636212876 | 545.36 | EUR | 1 | KS | 16.52 | KG
658.0350 | MBOX5-panel s hríb.tlačíd. (bez dvierok) | 8001636212753 | 57.51 | EUR | 1 | KS | 0.316 | KG
658.0351 | MBOX5-panel pre montaž vypinača16-32-40A | 8001636212777 | 25.46 | EUR | 1 | KS | 0 | KG
658.0352 | MBOX5-panel pre montaž vypinača 63-80A | 8001636212784 | 25.46 | EUR | 1 | KS | 0 | KG
658.0353 | MBOX5-panel pre montaž vypinača 100A | 8001636212791 | 25.46 | EUR | 1 | KS | 0 | KG
658.0360 | MBOX5-panel s hríb.tlačíd. (s dvierkam) | 8001636212760 | 57.51 | EUR | 1 | KS | 0.32 | KG
658.0361 | MBOX5-s dvierkami panel vypinača 40A | 8001636212807 | 25.46 | EUR | 1 | KS | 0.267 | KG
658.0362 | MBOX5-s dvierkami panel vypinača 63-80A | 8001636212814 | 25.46 | EUR | 1 | KS | 0.291 | KG
658.0363 | MBOX5-s dvierkami panel vypinača 100A | 8001636212821 | 25.46 | EUR | 1 | KS | 0.294 | KG
659.BA5040-BL | Pilier pre krabice BLOCK | 8585022745310 | 214.56 | EUR | 1 | KS | 15 | KG
662.111 | Adaptér 3 -cestný s káblom 3x16A IP66 | 8585022732020 | 73.61 | EUR | 1 | KS | 1.841 | KG
662.111/4 | Adaptér 3 -cestný s káblom 3x16A IP66 | 8585022738596 | 66.8 | EUR | 1 | KS | 1.557 | KG
662.333 | Adaptér 3 -cestný s káblom 3x32A IP66 | 8585022732006 | 89.02 | EUR | 1 | KS | 2533.133 | G
662.333/4 | Adaptér 3 -cestný s káblom 3x32A IP66 | 8585022732013 | 82.84 | EUR | 1 | KS | 0 | G
662.333333/4 | Adaptér 3 -cestný (2x) s káblom, 6x32A | 8585022720188 | 162.6 | EUR | 1 | KS | 4302.133 | G
662.444 | Adaptér 3 -cestný s káblom 3x230V IP66 | 8585022715689 | 67.13 | EUR | 1 | KS | 1.664 | KG
663.111 | Adaptér 3 -cestný, 3x16A, IP66 | 8585022720195 | 59.19 | EUR | 1 | KS | 1015.133 | G
663.111/4 | Adaptér 3 -cestný, 3x16A, IP66 | 8585022731986 | 53.73 | EUR | 1 | KS | 916.133 | G
663.113 | Adapter 3 -cestný, 2x16A,32A IP66 | 8585022731955 | 62.37 | EUR | 1 | KS | 1096.133 | G
663.113/4 | Adapter 3 -cestný, 2x16A,32A IP66 | 8585022731948 | 56.9 | EUR | 1 | KS | 982.133 | G
663.133 | Adapter 3 -cestný, 16A,2x32A IP66 | 8585022731931 | 65.55 | EUR | 1 | KS | 1177.133 | G
663.133/4 | Adapter 3 -cestný, 16A,2x32A IP66 | 8585022731924 | 60.08 | EUR | 1 | KS | 1048.133 | G
663.333 | Adapter 3 -cestný, 3x32A, IP66 | 8585022732068 | 68.71 | EUR | 1 | KS | 1258.133 | G
663.333/4 | Adapter 3 -cestný, 3x32A, IP66 | 8585022731962 | 63.27 | EUR | 1 | KS | 1114.133 | G
663.444 | Adaptér 3 -cestný, 3x16A 230V pr.IP66 | 8585022720201 | 52.7 | EUR | 1 | KS | 838.133 | G
672.1100 | DOMINO-skrinka plná | 8001636051505 | 16.49 | EUR | 1 | KS | 0.823 | KG
672.1101 | DOMINO-skrinka 150x256x115 plná | 8001636209722 | 12.35 | EUR | 1 | KS | 0.645 | KG
672.1200 | DOMINO-skrinka 2xotvor OMNIA | 8001636051512 | 16.49 | EUR | 1 | KS | 0.778 | KG
672.1300 | DOMINO-skrinka 3xotvor EUREKA (IEC309) | 8001636051529 | 16.18 | EUR | 1 | KS | 0.853 | KG
672.1301 | DOMINO-skrinka 2xotvor EUREKA | 8001636209739 | 12.35 | EUR | 1 | KS | 0.669 | KG
672.2002 | DOMINO-skrinka, 2 DIN | 8001636179742 | 9.36 | EUR | 1 | KS | 0.258 | KG
672.2004 | Skrinka rozvodna DOMINO 4-modul. | 8585022703693 | 10.49 | EUR | 1 | KS | 0.47 | KG
672.2008 | Skrinka rozvodna DOMINO 8-modul. | 8585022703709 | 16.23 | EUR | 1 | KS | 0.735 | KG
672.2012 | Skrinka rozvodna DOMINO 12-modul. | 8585022703716 | 26.64 | EUR | 1 | KS | 1.44 | KG
672.2016 | Skrinka rozvodna DOMINO 16-modul. | 8585022703723 | 31.1 | EUR | 1 | KS | 1.813 | KG
672.2100 | DOMINO-skrinka, 8 DIN, plná | 8001636102245 | 34.5 | EUR | 1 | KS | 0.936 | KG
672.2200 | DOMINO-skrinka, 8 DIN, 1xotvor OMNIA | 8001636102252 | 34.5 | EUR | 1 | KS | 0.903 | KG
672.2300 | DOMINO-skrinka, 8 DIN, 2xotvr 16A EUREKA | 8001636102269 | 34.5 | EUR | 1 | KS | 0.968 | KG
672.2301 | DOMINO-skrinka, 8 DIN, 1xotvor 32A | 8001636102276 | 34.5 | EUR | 1 | KS | 0.932 | KG
672.3100 | DOMINO-skrinka, 12 DIN, plná | 8001636102283 | 47.63 | EUR | 1 | KS | 1.74 | KG
672.3200 | DOMINO-skrinka 1xotvor OMNIA | 8001636102290 | 47.63 | EUR | 1 | KS | 1.781 | KG
672.3300 | DOMINO-skr, 12 DIN, 2xotvr 16/32A EUREKA | 8001636102306 | 47.63 | EUR | 1 | KS | 1.872 | KG
672.3302 | DOMINO-skr, 12 DIN, 1xotvor 63A IEC309 | 8001636102313 | 47.63 | EUR | 1 | KS | 1.822 | KG
672.4024 | Skrinka rozvodna DOMINO 24-modul. | 8585022703730 | 43.85 | EUR | 1 | KS | 2.283 | KG
672.4032 | Skrinka rozvodna DOMINO 32-modul. | 8585022703747 | 63.27 | EUR | 1 | KS | 2.866 | KG
672.4116 | DOMINO-skrinka, 16 DIN, plná | 8001636051550 | 59.96 | EUR | 1 | KS | 2.299 | KG
672.4216 | DOMINO-skr, 16 DIN, 2xotvr OMNIA 16/32A | 8001636051567 | 61.11 | EUR | 1 | KS | 2.308 | KG
672.4316 | DOMINO-skr, 16 DIN, 3xotvr EUREKA/IEC309 | 8001636051574 | 57.71 | EUR | 1 | KS | 2.318 | KG
672.5048 | Skrinka rozvodna DOMINO 48-modul. | 8585022703754 | 94.95 | EUR | 1 | KS | 3.789 | KG
672.5116 | DOMINO-skrinka, 16 DIN, plná | 8001636051598 | 77.35 | EUR | 1 | KS | 2.812 | KG
672.5316 | DOMINO-skr, 16 DIN, 2xOM 16/32A,1xOM 63A | 8001636182551 | 77.35 | EUR | 1 | KS | 2.827 | KG
672.5416 | DOMINO-skr, 16 DIN, 4xotvor OM 16/32A | 8001636051604 | 77.35 | EUR | 1 | KS | 2.812 | KG
672.5616 | DOMINO-skr, 16 DIN,6xotvor EUREKA/IEC309 | 8001636051611 | 77.35 | EUR | 1 | KS | 2.863 | KG
672.5822 | DOMINO-skr, 24 DIN,8xotvor EUREKA | 8001636251707 | 96.68 | EUR | 1 | KS | 3.961 | KG
672.7064 | DOMINO-skrinka, 64 DIN, IP66 | 8001636066424 | 131.19 | EUR | 1 | KS | 4.677 | KG
673.2008.2 | Pristr.skrinka 8mod. biele dv. | 8585022703761 | 14.31 | EUR | 1 | KS | 0.708 | KG
673.2008B | Pristr.skrinka 8mod. priehladne dv. | 8585022703778 | 16.09 | EUR | 1 | KS | 0.75 | KG
673.2012.2 | Pristr.skrinka 12mod. biele dv. | 8585022703785 | 18.83 | EUR | 1 | KS | 1.134 | KG
673.2012B | Pristr.skrinka 12mod. priehladne dv. | 8585022703792 | 21.34 | EUR | 1 | KS | 1.161 | KG
673.2018.2 | Pristr.skrinka 18mod. biele dv. | 8585022703808 | 26.67 | EUR | 1 | KS | 1.435 | KG
673.2018B | Pristr.skrinka 18mod. priehladne.dv. | 8585022703815 | 30.09 | EUR | 1 | KS | 1.51 | KG
673.2102B | DOMINO-2/4 moduly | 8001636077987 | 3.89 | EUR | 1 | KS | 0.191 | KG
673.2104B | DOMINO-4+1/2 modulov | 8001636077796 | 5.34 | EUR | 1 | KS | 0.407 | KG
673.2108B | DOMINO-8+2 moduly | 8001636077802 | 8.21 | EUR | 1 | KS | 0.655 | KG
673.2112B | DOMINO-12+2 moduly | 8001636077819 | 13.61 | EUR | 1 | KS | 0.943 | KG
673.2118B | DOMINO-18+2 moduly | 8001636077826 | 17.71 | EUR | 1 | KS | 1.293 | KG
673.4024.2 | Pristr.skrinka 24mod. biele dv. | 8585022703822 | 32.1 | EUR | 1 | KS | 1.579 | KG
673.4024B | Pristr.skrinka 24mod. priehladne dv. | 8585022703839 | 35.5 | EUR | 1 | KS | 1.695 | KG
673.4036.2 | Pristr.skrinka 36mod. biele dv. | 8585022703846 | 55.62 | EUR | 1 | KS | 1.343 | KG
673.4036B | Pristr.skrinka 36mod. priehladne dv. | 8585022703853 | 62.03 | EUR | 1 | KS | 1.417 | KG
673.4124B | DOMINO-24+4 moduly | 8001636077857 | 21.61 | EUR | 1 | KS | 1.355 | KG
673.4136B | DOMINO-36+4 moduly | 8001636077864 | 29.07 | EUR | 1 | KS | 2 | KG
673.5054.2 | Pristr.skrinka 54mod. biele dv. | 8585022703860 | 82.02 | EUR | 1 | KS | 3.14 | KG
673.5054B | Pristr.skrinka 54mod. priehladne dv. | 8585022703877 | 89.44 | EUR | 1 | KS | 3.35 | KG
673.5154B | DOMINO-54+6 modulov | 8001636077963 | 38.75 | EUR | 1 | KS | 2.681 | KG
674.1000 | Základňa skrinky M150 | 8001636051468 | 8.14 | EUR | 1 | KS | 0.5 | KG
674.1100 | Kryt skrinky 672.1100 | 8001636051475 | 8.27 | EUR | 1 | KS | 0.331 | KG
674.1200 | Kryt skrinky 672.1200 | 8001636051482 | 9.16 | EUR | 1 | KS | 0.249 | KG
674.1300 | Kryt skrinky 672.1300 | 8001636051499 | 8.21 | EUR | 1 | KS | 0.349 | KG
675.2008.2 | Pristr.skrinka 8mod biele dv. | 8585022703884 | 12.21 | EUR | 1 | KS | 0.637 | KG
675.2008B | Pristr.skrinka 8mod priehladne dv. | 8585022703891 | 13.42 | EUR | 1 | KS | 0.677 | KG
675.2012.2 | Pristr.skrinka 12mod biele dv. | 8585022703907 | 15.03 | EUR | 1 | KS | 0.945 | KG
675.2012B | Pristr.skrinka 12mod priehladne dv. | 8585022703914 | 17.06 | EUR | 1 | KS | 0.995 | KG
675.2018.2 | Pristr.skrinka 18mod. biele dv. | 8585022703921 | 24.82 | EUR | 1 | KS | 1.232 | KG
675.2018B | Pristr.skrinka 18mod priehladne dv. | 8585022703938 | 26.41 | EUR | 1 | KS | 1.308 | KG
675.2104B | DOMINO IP40 - 4 moduly, bez dvierok | 8001636077901 | 5.26 | EUR | 1 | KS | 0.328 | KG
675.4024.2 | Pristr.skrinka 24mod biele dv. | 8585022703945 | 29.41 | EUR | 1 | KS | 1.641 | KG
675.4024B | Pristr.skrinka 24mod priehladne dv. | 8585022703952 | 29.47 | EUR | 1 | KS | 1.731 | KG
675.4036.2 | Pristr.skrinka 36mod biele dv. | 8585022703969 | 41.16 | EUR | 1 | KS | 2.193 | KG
675.4036B | Pristr.skrinka 36mod priehladne dv. | 8585022703976 | 47.89 | EUR | 1 | KS | 2.286 | KG
675.5054.2 | Pristr.skrinka 54mod biele dv. | 8585022703983 | 78.85 | EUR | 1 | KS | 3.18 | KG
675.5054B | Pristr.skrinka 54mod priehladne dv. | 8585022704034 | 86.11 | EUR | 1 | KS | 3.335 | KG
676.10101 | Kryt + náhradné sklo 100x100 | 8001636207605 | 8.25 | EUR | 1 | KS | 0.088 | KG
676.10102 | Kladivko na rozbitie skla | 8001636207612 | 6.05 | EUR | 1 | KS | 0.054 | KG
676.10103 | Upevňovacia konzola - metal | 8001636207629 | 6.85 | EUR | 1 | KS | 0.02 | KG
676.25100 | Požiarný hlasič zapustný IP55 | 8001636207568 | 32.22 | EUR | 1 | KS | 0.261 | KG
676.35100 | Požiarný hlasič nastenný IP55 | 8001636207575 | 32.22 | EUR | 1 | KS | 0.292 | KG
676.35201 | Požiarná skrinka nastenná IP65 DIN | 8001636207582 | 49.94 | EUR | 1 | KS | 1.061 | KG
676.35205 | Požiarná skrinka nastenná IP65 zad. sten | 8001636207599 | 47.45 | EUR | 1 | KS | 1.267 | KG
677.1012.1 | Pristr.skrinka 14 mod METAL PO | 8001636295534 | 23.75 | EUR | 1 | KS | 2.176 | KG
677.1012.1-HW | Pristr.skrinka 14 mod METAL PO GW850° | 8001636307121 | 28.06 | EUR | 1 | KS | 2.305 | KG
677.1012.1T | Pristr.skrinka 14 mod PO transp. dvere | 8001636297705 | 15.85 | EUR | 1 | KS | 1.72 | KG
677.1012.1W | Pristr.skrinka 14 mod PO biele dvere | 8001636297675 | 15.3 | EUR | 1 | KS | 1.72 | KG
677.2024.1 | Pristr.skrinka 28 mod METAL PO | 8001636311210 | 28.29 | EUR | 1 | KS | 2.783 | KG
677.2024.1-HW | Pristr.skrinka 28 mod METAL PO GW850° | 8001636311227 | 37.96 | EUR | 1 | KS | 2.783 | KG
677.2024.1T | Pristr.skrinka 28 mod PO transp. dvere | 8001636311234 | 20.22 | EUR | 1 | KS | 0 | KG
677.2024.1W | Pristr.skrinka 28 mod PO biele dvere | 8001636311241 | 19.67 | EUR | 1 | KS | 2.783 | KG
677.3036-E | MULTIMEDIÁLNA SKRINKA S PRÍSLUŠENSTVOM |  | 55.96 | EUR | 1 | KS | 3.532 | KG
677.3036-E0 | MULTIMEDIÁLNA SKRINKA PRÁZDNA |  | 35.47 | EUR | 1 | KS | 0 | KG
677.3036.2 | Pristr.skrinka 42 mod METAL PO | 8001636295558 | 36.18 | EUR | 1 | KS | 3.532 | KG
677.3036.2-HW | Pristr.skrinka 42 mod METAL PO GW850° | 8001636307145 | 46.44 | EUR | 1 | KS | 3.578 | KG
677.3036.2T | Pristr.skrinka 42 mod PO transp. dvere | 8001636297729 | 25.69 | EUR | 1 | KS | 3.532 | KG
677.3036.2W | Pristr.skrinka 42 mod PO biele dvere | 8001636297699 | 25.13 | EUR | 1 | KS | 2.85 | KG
677.3036.W-E0 | MULTIMEDIÁLNA SKRINKA PRÁZDNA |  | 24.32 | EUR | 1 | KS | 0 | KG
677.4048.2 | Pristr.skrinka 56 mod METAL PO | 8001636295565 | 49.76 | EUR | 1 | KS | 4.612 | KG
677.4048.2-HW | Pristr.skrinka 56 mod METAL PO GW850° | 8001636307152 | 62.29 | EUR | 1 | KS | 4.718 | KG
677.5060.2 | Pristr.skrinka 70 mod METAL PO | 8001636320410 | 82.09 | EUR | 1 | KS | 5.336 | KG
677.5060.2-HW | Pristr.skrinka 70 mod METAL PO GW850° | 8001636320427 | 93.46 | EUR | 1 | KS | 0 | KG
680.001 | SCABOX IP55 (s vývodkami) ø 65x40mm | 8001636066417 | 743.2 | EUR | 1000 | KS | 0.043 | KG
680.002 | SCABOX IP55 (s vývodkami) ø 80x40 mm | 8001636056166 | 863.43 | EUR | 1000 | KS | 0.053 | KG
680.003 | SCABOX IP55 (s vývodkami) 80x80x40 mm | 8001636056173 | 1.08 | EUR | 1 | KS | 0.071 | KG
685.004 | SCABOX IP55 (s vývodkami) 100x100x50 mm | 8001636056180 | 1.94 | EUR | 1 | KS | 0.159 | KG
685.005 | SCABOX IP55 (s vývodkami) 120x80x50 mm | 8001636056197 | 2.22 | EUR | 1 | KS | 0.155 | KG
685.006 | SCABOX IP55 (s vývodkami) 150x110x70 mm | 8001636056203 | 3.28 | EUR | 1 | KS | 0.231 | KG
685.007 | SCABOX IP55 (s vývodkami) 190x140x70 mm | 8001636056210 | 5.35 | EUR | 1 | KS | 0.401 | KG
685.008 | SCABOX IP55 (s vývodkami) 240x190x90 mm | 8001636056234 | 7.11 | EUR | 1 | KS | 0.659 | KG
685.009 | SCABOX IP55 (s vývodkami) 300x220x120 mm | 8001636056241 | 17.49 | EUR | 1 | KS | 0.965 | KG
685.010 | SCABOX IP55 (s vývodkami) 380x300x120 mm | 8001636066431 | 23.73 | EUR | 1 | KS | 1.488 | KG
685.011 | SCABOX IP55 (s vývodkami) 460x380x130 mm | 8001636182643 | 41.56 | EUR | 1 | KS | 2.256 | KG
686.12 | Zás.rozvodnica 1x16A,1x230V | 8585022736172 | 13.44 | EUR | 1 | KS | 0.452 | KG
686.12/4 | Zás.rozvodnica 1x16A/4p,1x230V | 8585022735854 | 13.44 | EUR | 1 | KS | 0.428 | KG
686.122 | Zás.rozvodnica 1x16A,2x230V | 8585022736189 | 16.8 | EUR | 1 | KS | 0.509 | KG
686.122/4 | Zás.rozvodnica 1x16A/4p,2x230V | 8585022735830 | 16.8 | EUR | 1 | KS | 0.485 | KG
686.204 | SCABOX IP56 (bez vývodiek) 100x100x50 mm | 8001636056258 | 1.3 | EUR | 1 | KS | 0.126 | KG
686.205 | SCABOX IP56 (bez vývodiek) 120x80x50 mm | 8001636056265 | 1.37 | EUR | 1 | KS | 0.127 | KG
686.206 | SCABOX IP56 (bez vývodiek) 150x110x70 mm | 8001636056272 | 2.82 | EUR | 1 | KS | 0.2 | KG
686.207 | SCABOX IP56 (bez vývodiek) 190x140x70 mm | 8001636056289 | 4.24 | EUR | 1 | KS | 0.37 | KG
686.208 | SCABOX IP56 (bez vývodiek) 240x190x90 mm | 8001636056296 | 6.23 | EUR | 1 | KS | 0.587 | KG
686.209 | SCABOX IP56 (bez vývodiek) 300x220x120mm | 8001636056319 | 15.15 | EUR | 1 | KS | 0.889 | KG
686.210 | SCABOX IP56 (bez vývodiek) 380x300x120mm | 8001636066448 | 21.72 | EUR | 1 | KS | 1.366 | KG
686.211 | SCABOX IP56 (bez vývodiek) 452x380x130mm | 8001636182650 | 39.19 | EUR | 1 | KS | 2.11 | KG
686.2222 | Zás.rozvodnica 4x230V | 8585022743194 | 30.59 | EUR | 1 | KS | 0.898 | KG
686.224 | SCABOX IP56 100x100x50mm, transp. kryt | 8001636169545 | 6.12 | EUR | 1 | KS | 0.133 | KG
686.225 | SCABOX IP56 120x80x50mm, transp. kryt | 8001636169552 | 4.56 | EUR | 1 | KS | 0.134 | KG
686.226 | SCABOX IP56 150x110x70mm, transp. kryt | 8001636077017 | 5.89 | EUR | 1 | KS | 0.2 | KG
686.227 | SCABOX IP56 190x140x70mm, transp. kryt | 8001636077024 | 10.21 | EUR | 1 | KS | 0.37 | KG
686.228 | SCABOX IP56 240x190x90mm, transp. kryt | 8001636077031 | 16.48 | EUR | 1 | KS | 0.587 | KG
686.229 | SCABOX IP56 300x220x120mm, transp. kryt | 8001636077048 | 24.45 | EUR | 1 | KS | 0.889 | KG
686.230 | SCABOX IP56 380x300x120mm, transp. kryt | 8001636169569 | 52.8 | EUR | 1 | KS | 1.408 | KG
686.231 | SCABOX IP56 452x380x130mm, transp. kryt | 8001636182667 | 62.65 | EUR | 1 | KS | 2.14 | KG
686.3122R/4 | Zás.rozvodnica 32A,16A,2x230V,1xRV | 8585022730224 | 65.48 | EUR | 1 | KS | 1.404 | KG
686.32 | Zás.rozvodnica 1x32A,1x230V | 8585022736196 | 16.02 | EUR | 1 | KS | 0.532 | KG
686.32/4 | Zás.rozvodnica 1x32A/4p,1x230V | 8585022735847 | 16.02 | EUR | 1 | KS | 0.505 | KG
686.322 | Zás.rozvodnica 1x32A,2x230V | 8585022736202 | 20.27 | EUR | 1 | KS | 0.748 | KG
686.322/4 | Zás.rozvodnica 1x32A/4P,2x230V | 8585022735823 | 20.27 | EUR | 1 | KS | 0.732 | KG
686.33 | Zás.rozvodnica 2x32A | 8585022738602 | 25.99 | EUR | 1 | KS | 0.834 | KG
686.404 | SCABOX IP56 100 x 100 x 80 mm | 8001636076546 | 3.09 | EUR | 1 | KS | 0.163 | KG
686.408 | SCABOX IP56 240 x 190 x 125 mm | 8001636066936 | 12.32 | EUR | 1 | KS | 0.697 | KG
686.409 | SCABOX IP56 300 x 220 x 170 mm | 8001636066943 | 21.09 | EUR | 1 | KS | 1.031 | KG
686.410 | SCABOX IP56 380 x 300 x 170 mm | 8001636066967 | 28.69 | EUR | 1 | KS | 1.533 | KG
686.411 | SCABOX IP56 460 x 380 x 180 mm | 8001636182674 | 47.03 | EUR | 1 | KS | 2.473 | KG
686.424 | SCABOX IP56 100 x 100 x 80 mm | 8001636169576 | 5.26 | EUR | 1 | KS | 0.169 | KG
686.428 | SCABOX IP56 240x190x125mm, transp. kryt | 8001636077055 | 19.26 | EUR | 1 | KS | 0.697 | KG
686.429 | SCABOX IP56 300x220x170mm, transp. Kryt | 8001636077062 | 27.29 | EUR | 1 | KS | 1.031 | KG
686.430 | SCABOX IP56 380x300x170mm, transp. kryt | 8001636143248 | 52.68 | EUR | 1 | KS | 1.613 | KG
686.431 | SCABOX IP56 452x380x180mm, transp. kryt | 8001636182681 | 76.13 | EUR | 1 | KS | 2.488 | KG
687.001 | Krabica instal. o63x40mm CUBIK | 8001636164847 | 904.71 | EUR | 1000 | KS | 0.041 | KG
687.002 | Krabica instal. o80x40mm CUBIK | 8001636164854 | 1056.83 | EUR | 1000 | KS | 0.052 | KG
687.003 | Krabica instal. 80x80x40mm CUBIK | 8001636164861 | 1.28 | EUR | 1 | KS | 0.067 | KG
687.004 | Krabica instal.100x100x50mm CUBIK | 8001636164878 | 2.36 | EUR | 1 | KS | 0.166 | KG
687.005 | Krabica instal.120x80x50mm CUBIK | 8001636164885 | 2.72 | EUR | 1 | KS | 0.154 | KG
687.006 | Krabica instal.150x110x70mm CUBIK | 8001636164892 | 4 | EUR | 1 | KS | 0.246 | KG
687.204 | Krabica instal.100x100x50mm CUBIK | 8001636164908 | 2.27 | EUR | 1 | KS | 0.153 | KG
687.205 | Krabica instal.120x80x50mm CUBIK | 8001636164915 | 2.37 | EUR | 1 | KS | 0.142 | KG
687.206 | Krabica instal.150x110x70mm CUBIK | 8001636164922 | 3.52 | EUR | 1 | KS | 0.222 | KG
688.001 | KRABICA D 65 C/PAS IP55 CUBIK 960 | 8001636164939 | 1.25 | EUR | 1 | KS | 0.044 | KG
688.002 | KRABICA D 80 C/PAS IP55 CUBIK 960 | 8001636164946 | 1.51 | EUR | 1 | KS | 0.057 | KG
688.003 | KRABICA 80X80 C/PAS IP55 CUBIK 960 | 8001636164953 | 1.87 | EUR | 1 | KS | 0.067 | KG
688.003.R | KRAB 80X 80 C/PAS IP55 CUBIK 960 C | 8001636173948 | 2.05 | EUR | 1 | KS | 0.067 | KG
688.004 | KRABICA 100X100 C/PAS IP55 CUBIK 960 | 8001636164960 | 3.51 | EUR | 1 | KS | 0.161 | KG
688.004.R | KRABICA 100X100 C/PAS IP55 CUBIK 960 | 8001636173955 | 3.87 | EUR | 1 | KS | 0.155 | KG
688.005 | KRABICA 120X 80 C/PAS IP55 CUBIK 960 | 8001636164977 | 4.01 | EUR | 1 | KS | 0.148 | KG
688.005.R | KRABICA 120X 80 C/PAS IP55 CUBIK 960 | 8001636173962 | 4.33 | EUR | 1 | KS | 0.148 | KG
688.006 | KRABICA 150X110 C/PAS IP55 CUBIK 960 | 8001636164984 | 5.99 | EUR | 1 | KS | 0.241 | KG
688.204 | KRABICA 100X100 S/PAS IP55 CUBIK 960 | 8001636164991 | 3.31 | EUR | 1 | KS | 0.145 | KG
688.204.R | KRABICA 100X100 S/PAS IP55 CUBIK 960 | 8001636173979 | 3.6 | EUR | 1 | KS | 0.145 | KG
688.205 | KRABICA 120X 80 S/PAS IP55 CUBIK 960 | 8001636165004 | 5.97 | EUR | 1 | KS | 0.137 | KG
688.205.R | KRABICA 120X 80 S/PAS IP55 CUBIK 960 | 8001636173986 | 3.75 | EUR | 1 | KS | 0.137 | KG
688.206 | KRABICA 150X110 S/PAS IP55 CUBIK 960 | 8001636165011 | 5.14 | EUR | 1 | KS | 0.217 | KG
690.4200-00 | GOMMA Séria - 380x260x130 11DIN | 8001636033549 | 362.79 | EUR | 1 | KS | 6.248 | KG
692.4200-00 | GOMMA Séria - 380x260x130 11DIN | 8001636033617 | 342.49 | EUR | 1 | KS | 5.797 | KG
692.4202-00 | GOMMA Séria - 235x235x180 11DIN | 8001636225708 | 100.29 | EUR | 1 | KS | 2.316 | KG
692.4203-00 | GOMMA Séria - 270x270x231 10DIN | 8001636225715 | 196.97 | EUR | 1 | KS | 5.15 | KG
692.4204-00 | GOMMA Séria - 210x260x98 | 8001636225722 | 81.62 | EUR | 1 | KS | 2.399 | KG
692.4205-00 | GOMMA Séria - 380x130x83 | 8001636225739 | 80.47 | EUR | 1 | KS | 2.091 | KG
692.4206-00 | GOMMA Séria - 230x130x70 | 8001636225746 | 61.79 | EUR | 1 | KS | 1.302 | KG
709.3810 | Predl.bubon 4x220V 3x1.5 10m | 8001636075440 | 26.4 | EUR | 1 | KS | 1.77 | KG
709.4820 | Predl.bubon 4x220V 3x1.5 20m | 8001636075471 | 38.51 | EUR | 1 | KS | 3.075 | KG
742.152/15-25M | Bubon voľný prívod 230V 3x1,5 GUMA | 8585022733133 | 83.64 | EUR | 1 | KS | 6.049 | KG
742.152/15-30M | Bubon voľný prívod 230V 3x1,5 GUMA | 8585022705345 | 89.52 | EUR | 1 | KS | 6.649 | KG
742.152/15-35M | Bubon voľný prívod 230V 3x1,5 GUMA | 8585022733102 | 95.4 | EUR | 1 | KS | 7.249 | KG
742.152/15-40M | Bubon voľný prívod 230V 3x1,5 GUMA | 8585022733089 | 101.29 | EUR | 1 | KS | 7.849 | KG
742.152/15-50M | Bubon voľný prívod 230V 3x1,5 GUMA | 8585022713845 | 113.03 | EUR | 1 | KS | 9.049 | KG
742.152/15/V-25M | Bubon voľný prívod 230V 3x1,5 /PVC/ | 8585022715849 | 73.47 | EUR | 1 | KS | 5.547 | KG
742.152/15/V-30M | Bubon voľný prívod 230V 3x1,5 /PVC/ | 8585022733294 | 77.57 | EUR | 1 | KS | 6.072 | KG
742.152/15/V-35M | Bubon voľný prívod 230V 3x1,5 /PVC/ | 8585022715856 | 81.7 | EUR | 1 | KS | 6.597 | KG
742.152/15/V-40M | Bubon voľný prívod 230V 3x1,5 /PVC/ | 8585022733157 | 86.64 | EUR | 1 | KS | 7.227 | KG
742.152/15/V-50M | Bubon voľný prívod 230V 3x1,5 /PVC/ | 8585022713852 | 94.87 | EUR | 1 | KS | 8.277 | KG
742.152/25-25M | Bubon voľný prívod 230V 3x2,5 GUMA | 8585022733003 | 102.33 | EUR | 1 | KS | 6.579 | KG
742.152/25-30M | Bubon voľný prívod 230V 3x2,5 GUMA | 8585022733027 | 111.74 | EUR | 1 | KS | 7.279 | KG
742.152/25-35M | Bubon voľný prívod 230V 3x2,5 GUMA | 8585022733034 | 121.16 | EUR | 1 | KS | 7.979 | KG
742.152/25-40M | Bubon voľný prívod 230V 3x2,5 GUMA | 8585022733058 | 130.55 | EUR | 1 | KS | 8.679 | KG
742.152/25-50M | Bubon voľný prívod 230V 3x2,5 GUMA | 8585022713876 | 149.37 | EUR | 1 | KS | 10.079 | KG
742.242/15-25M | Bubon predlzovaci 2x230V 3x1,5 GUMA | 8585022702559 | 81.91 | EUR | 1 | KS | 5832 | G
742.242/15-30M | Bubon predlzovaci 2x230V 3x1,5 GUMA/ | 8585022702566 | 87.65 | EUR | 1 | KS | 6432 | G
742.242/15-35M | Bubon predlzovaci 2x230V 3x1,5 GUMA | 8585022702573 | 93.39 | EUR | 1 | KS | 7032 | G
742.242/15-40M | Bubon predlzovaci 2x230V 3x1,5 GUMA | 8585022702580 | 99.13 | EUR | 1 | KS | 7632 | G
742.242/15-50M | Bubon predlzovaci 2x230V 3x1,5 GUMA | 8585022702597 | 110.6 | EUR | 1 | KS | 8832 | G
742.242/15/V-25M | Bubon predlzovaci 2x230V 3x1,5 /PVC/ | 8585022702603 | 73.32 | EUR | 1 | KS | 5457 | G
742.242/15/V-30M | Bubon predlzovaci 2x230V 3x1,5 /PVC/ | 8585022705789 | 77.34 | EUR | 1 | KS | 5982 | G
742.242/15/V-35M | Bubon predlzovaci 2x230V 3x1,5 /PVC/ | 8585022705796 | 81.35 | EUR | 1 | KS | 6507 | G
742.242/15/V-40M | Bubon predlzovaci 2x230V 3x1,5 /PVC/ | 8585022705802 | 85.36 | EUR | 1 | KS | 7032 | G
742.242/15/V-50M | Bubon predlzovaci 2x230V 3x1,5 /PVC/ | 8585022705819 | 93.39 | EUR | 1 | KS | 8.082 | KG
742.242/25-10M | Bubon predlžovací 2x230V 3x2,5 GUMA |  | 81.86 | EUR | 1 | KS | 4232 | G
742.242/25-25M | Bubon predlžovací 2x230V 3x2,5 GUMA | 8585022705659 | 99.13 | EUR | 1 | KS | 6332 | G
742.242/25-30M | Bubon predlžovací 2x230V 3x2,5 GUMA | 8585022705666 | 108.3 | EUR | 1 | KS | 7.032 | KG
742.242/25-35M | Bubon predlžovací 2x230V 3x2,5 GUMA | 8585022705673 | 117.48 | EUR | 1 | KS | 7732 | G
742.242/25-40M | Bubon predlžovací 2x230V 3x2,5 GUMA | 8585022705680 | 126.66 | EUR | 1 | KS | 8432 | G
742.242/25-50M | Bubon predlžovací 2x230V 3x2,5 GUMA | 8585022705697 | 145.02 | EUR | 1 | KS | 9.832 | KG
742.244/15-15M | Bubon predlzovaci 4x230V 3x1,5 GUMA | 8585022742005 | 78.97 | EUR | 1 | KS | 4.735 | KG
742.244/15-20M | Bubon predlzovaci 4x230V 3x1,5 GUMA | 8585022742012 | 84.31 | EUR | 1 | KS | 5.335 | KG
742.244/15-25M | Bubon predlzovaci 4x230V 3x1,5 GUMA | 8585022702658 | 87.93 | EUR | 1 | KS | 5.935 | KG
742.244/15-30M | Bubon predlzovaci 4x230V 3x1,5 GUMA | 8585022702665 | 93.66 | EUR | 1 | KS | 6.535 | KG
742.244/15-35M | Bubon predlzovaci 4x230V 3x1,5 GUMA | 8585022702672 | 99.39 | EUR | 1 | KS | 7.135 | KG
742.244/15-40M | Bubon predlzovaci 4x230V 3x1,5 GUMA | 8585022702689 | 105.14 | EUR | 1 | KS | 7.735 | KG
742.244/15-50M | Bubon predlzovaci 4x230V 3x1,5 GUMA | 8585022702696 | 116.61 | EUR | 1 | KS | 8.935 | KG
742.244/15/V-25M | Bubon predlzovaci 4x230V 3x1,5 /PVC/ | 8585022705826 | 79.32 | EUR | 1 | KS | 5.56 | KG
742.244/15/V-30M | Bubon predlzovaci 4x230V 3x1,5 /PVC/ | 8585022705840 | 83.34 | EUR | 1 | KS | 6085 | G
742.244/15/V-35M | Bubon predlzovaci 4x230V 3x1,5 /PVC/ | 8585022705857 | 87.36 | EUR | 1 | KS | 6.61 | KG
742.244/15/V-40M | Bubon predlzovaci 4x230V 3x1,5 /PVC/ | 8585022705864 | 91.37 | EUR | 1 | KS | 7135 | G
742.244/15/V-50M | Bubon predlzovaci 4x230V 3x1,5 /PVC/ | 8585022705871 | 99.39 | EUR | 1 | KS | 8.185 | KG
742.244/25-25M | Bubon predĺžovací 4x230V 3x2,5 GUMA | 8585022705703 | 105.14 | EUR | 1 | KS | 6.435 | KG
742.244/25-30M | Bubon predĺžovací 4x230V 3x2,5 GUMA | 8585022705710 | 114.32 | EUR | 1 | KS | 7.135 | KG
742.244/25-35M | Bubon predĺžovací 4x230V 3x2,5 GUMA | 8585022705727 | 123.5 | EUR | 1 | KS | 7.835 | KG
742.244/25-40M | Bubon predĺžovací 4x230V 3x2,5 GUMA | 8585022705734 | 132.67 | EUR | 1 | KS | 8.535 | KG
742.244/25-50M | Bubon predĺžovací 4x230V 3x2,5 GUMA | 8585022705741 | 151.03 | EUR | 1 | KS | 9.935 | KG
745.100-40M | Bubon predlžovací 1x16A 400V | 8585022713906 | 270.86 | EUR | 1 | KS | 16608.58 | G
745.110-50M | Bubon predlžovací 2x16A 400V | 8585022720287 | 299.7 | EUR | 1 | KS | 19618.58 | G
745.110/4-50M | Bubon predlžovací 2x16A 400V | 8585022740148 | 294.5 | EUR | 1 | KS | 16697.58 | G
745.111-40M | Bubon predlžovací 3x16A 400V | 8585022720294 | 278.07 | EUR | 1 | KS | 16892.58 | G
745.111-50M | Bubon predlžovací 3x16A 400V | 8585022720300 | 303.74 | EUR | 1 | KS | 19.743 | KG
745.111/4-50M | Bubon predlžovací 3x16A/4 400V | 8585022720317 | 299.1 | EUR | 1 | KS | 16962.16 | G
745.1111-30M | Bubon predlžovací 4x16A 400V | 8585022720324 | 259.82 | EUR | 1 | KS | 14308.58 | G
745.1111-50M | Bubon predlžovací 4x16A 400V | 8585022752486 | 314.24 | EUR | 1 | KS | 20008.58 | G
745.211-40M | Bubon predlžovací 2x16A 400V,1x230V | 8585022740452 | 277.66 | EUR | 1 | KS | 16.806 | KG
745.211-50M | Bubon predlžovací 2x16A 400V,1x230V | 8585022720331 | 303.33 | EUR | 1 | KS | 19.656 | KG
745.221-30M | Bubon predlžovací 1x16A 400V,2x230V | 8585022742029 | 251.58 | EUR | 1 | KS | 13868.58 | G
745.221-50M | Bubon predlžovací 1x16A 400V,2x230V | 8585022720348 | 302.91 | EUR | 1 | KS | 19568.58 | G
745.222-25M | Bubon predlžovací 3x230V+istenie F2 | 8585022738619 | 239.2 | EUR | 1 | KS | 11554.32 | G
745.222-50M | Bubon predlžovací 3x230V | 8585022720355 | 234.86 | EUR | 1 | KS | 12054 | G
745.2222222-30M | Bubon predlžovací 3x230V | 8585022738626 | 217.76 | EUR | 1 | KS | 9451 | G
745.300-25M | Bubon predlžovací 1x32A 400V | 8585022736561 | 313.62 | EUR | 1 | KS | 17.239 | KG
745.300-30M | Bubon predlžovací 1x32A 400V | 8585022712893 | 334.15 | EUR | 1 | KS | 19.489 | KG
745.300-40M | Bubon predlžovací 1x32A 400V | 8585022720362 | 375.22 | EUR | 1 | KS | 24.069 | KG
745.300-50M | Bubon predlžovací 1x32A 400V | 8585022730910 | 416.29 | EUR | 1 | KS | 28.689 | KG
745.300/4-25M | Bubon predlžovací 1x32A/4 400V |  | 312.18 | EUR | 1 | KS | 17.155 | KG
745.300/4-30M | Bubon predlžovací 1x32A/4 400V | 8585022715320 | 332.71 | EUR | 1 | KS | 19.5 | KG
745.300/4-40M | Bubon predlžovací 1x32A/4 400V | 8585022720379 | 373.78 | EUR | 1 | KS | 19.5 | KG
745.300/4-50M | Bubon predlžovací 1x32A/4 400V | 8585022731863 | 414.85 | EUR | 1 | KS | 19.5 | KG
745.310-25M | Bubon predl.1x32A,1x16A+istenie | 8585022743514 | 343.82 | EUR | 1 | KS | 20.322 | KG
745.311-50M | Bubon predl.1x32A,2x16A+istenie | 8585022733225 | 450.51 | EUR | 1 | KS | 31.896 | KG
745.311/4-50M | Bubon predl.1x32A,2x16A+istenie | 8585022733218 | 447.7 | EUR | 1 | KS | 19.5 | KG
745.312-25M | Bubon predl.1x32A 1x16A 1x230V+istenie | 8585022758129 | 351.93 | EUR | 1 | KS | 20.957 | KG
745.312-30M | Bubon predl.1x32A 1x16A 1x230V+istenie | 8585022715535 | 372.47 | EUR | 1 | KS | 22.697 | KG
745.312-40M | Bubon predl.1x32A 1x16A 1x230V+istenie | 8585022720386 | 414.14 | EUR | 1 | KS | 27.277 | KG
745.312-50M | Bubon predl.1x32A,1x16A ,1x230V+istenie | 8585022716266 | 454.6 | EUR | 1 | KS | 31.859 | KG
745.312/4-50M | Bubon predl.1x32A,1x16A ,1x230V+istenie | 8585022733232 | 451.57 | EUR | 1 | KS | 31.758 | KG
745.3122-25M | Bubon predl.32A,16A, 2x230V+istenie | 8585022742036 | 357.6 | EUR | 1 | KS | 20.526 | KG
745.320-25M | Bubon predl. 1x32A ,1x230V+istenie | 8585022713364 | 326.96 | EUR | 1 | KS | 20.256 | KG
745.320-30M | Bubon predl.1x32A, 1x230V+istenie | 8585022720393 | 354.34 | EUR | 1 | KS | 22.546 | KG
745.320-50M | Bubon predl.1x32A, 1x230V+istenie | 8585022733270 | 436.48 | EUR | 1 | KS | 31.706 | KG
745.320/4-25M | Bubon predl. 1x32A ,1x230V+istenie |  | 326.5 | EUR | 1 | KS | 20.291 | KG
745.320/4-50M | Bubon predl.1x32A, 1x230V+istenie | 8585022733263 | 436.01 | EUR | 1 | KS | 31.683 | KG
745.322-30M | Bubon predl.1x32A 2x230V+istenie | 8585022715313 | 358.19 | EUR | 1 | KS | 22.61 | KG
745.322-50M | Bubon predl.1x32A 2x230V+istenie | 8585022733256 | 440.33 | EUR | 1 | KS | 31.77 | KG
745.322/4-50M | Bubon predl.1x32A 2x230V+istenie | 8585022733249 | 439.2 | EUR | 1 | KS | 31.743 | KG
745.330/4-25M | Bubon predlžovací 2x32A/4 400V | 8585022734369 | 325.81 | EUR | 1 | KS | 19.5 | KG
745.330/4-50M | Bubon predlžovací 2x32A/4 400V | 8585022740032 | 428.48 | EUR | 1 | KS | 28.821 | KG
745.332-20M | Bubon predl.2x32A, 1x230V+istenie | 8585022729099 | 317.56 | EUR | 1 | KS | 18.177 | KG
745.332-30M | Bubon predl.2x32A, 1x230V+istenie | 8585022702238 | 360.73 | EUR | 1 | KS | 22.757 | KG
745.332-50M | Bubon predl.2x32A, 1x230V+istenie | 8585022733201 | 440.77 | EUR | 1 | KS | 31.917 | KG
745.332/4-30M | Bubon predl.2x32A, 1x230V+istenie |  | 356.37 | EUR | 1 | KS | 22.703 | KG
745.332/4-50M | Bubon predl.2x32A, 1x230V+istenie | 8585022733195 | 438.51 | EUR | 1 | KS | 31.863 | KG
745.3322-25M | Bubon predl.2x32A, 2x230V+istenie | 8585022738633 | 348.59 | EUR | 1 | KS | 20.662 | KG
745.444-50M | Bubon predlžovací 3x230V priem. | 8585022720409 | 237.81 | EUR | 1 | KS | 12.276 | KG
745.444-50M-A1 | Bubon predlžovací 3x230V priem. |  | 461.21 | EUR | 1 | KS | 28.879 | KG
745.84444-50M | Bubon predlžovací 4x16A 230V | 8585022711261 | 294.87 | EUR | 1 | KS | 12742 | G
746.100-20M | Bubon predlzovaci 1x16A 400V 3P+E+N | 8585022702757 | 132.01 | EUR | 1 | KS | 8.733 | KG
746.100-25M | Bubon predlzovaci 1x16A 400V 3P+E+N | 8585022743392 | 146.93 | EUR | 1 | KS | 10.213 | KG
746.100-30M | Bubon predlzovaci 1x16A 400V 3P+E+N | 8585022702764 | 157.68 | EUR | 1 | KS | 11.583 | KG
746.100/4-20M | Bubon predlzovaci 1x16A 400V 3P+N | 8585022702856 | 130.57 | EUR | 1 | KS | 7683.16 | G
746.100/4-30M | Bubon predlzovaci 1x16A 400V 3P+N | 8585022702863 | 162.21 | EUR | 1 | KS | 9973.16 | G
746.110-20M | Bubon predlzovaci 2x16A 400V 3P+E+N | 8585022702795 | 136.04 | EUR | 1 | KS | 8.884 | KG
746.110-30M | Bubon predlzovaci 2x16A 400V 3P+E+N | 8585022702801 | 161.71 | EUR | 1 | KS | 11733.58 | G
746.110/4-20M | Bubon predlzovaci 2x16A 400V 3P+E | 8585022702870 | 133.72 | EUR | 1 | KS | 7810.16 | G
746.110/4-30M | Bubon predlzovaci 2x16A 400V 3P+E | 8585022702887 | 159.39 | EUR | 1 | KS | 10.085 | KG
746.112-20M | Bubon predlžovaci 2x16A 400V, 230V | 8585022702818 | 140.07 | EUR | 1 | KS | 8.995 | KG
746.112-30M | Bubon predlžovaci 2x16A 400V, 230V | 8585022702825 | 165.73 | EUR | 1 | KS | 11.845 | KG
746.112/4-30M | Bubon predlžovaci 2x16A 400V, 230V | 8585022740421 | 164.66 | EUR | 1 | KS | 11.787 | KG
746.120-20M | Bubon predlžovaci 1x16A 400V,1x230V, | 8585022702771 | 135.63 | EUR | 1 | KS | 8796.58 | G
746.120-30M | Bubon predlžovaci 1x16A 400V,1x230V, | 8585022702788 | 161.29 | EUR | 1 | KS | 11646.58 | G
746.122-20M | Bubon predlžovaci 16A 400V,2x 230V | 8585022738640 | 134.32 | EUR | 1 | KS | 8.847 | KG
746.122-30M | Bubon predlžovaci 16A 400V,2x 230V | 8585022738657 | 159.99 | EUR | 1 | KS | 11.697 | KG
746.122/4-15M | Bubon predlžovaci 16A 400V,2x 230V | 8585022744214 | 123.51 | EUR | 1 | KS | 7557.16 | G
746.122/4-20M | Bubon predlžovaci 16A 400V,2x 230V | 8585022738664 | 136.34 | EUR | 1 | KS | 8982.16 | G
746.122/4-30M | Bubon predlžovaci 16A 400V,2x 230V | 8585022738671 | 167.98 | EUR | 1 | KS | 11832.16 | G
746.140-20M | Bubon predl. 1x16A 400V,1x230V pr. | 8585022702832 | 136.07 | EUR | 1 | KS | 8847.58 | G
746.140-30M | Bubon predl. 1x16A 400V,1x230V pr. | 8585022702849 | 161.74 | EUR | 1 | KS | 11.698 | KG
746B.100-20M | Bubon predlzovaci 1x16A 400V,blok 632 | 8585022738688 | 270.02 | EUR | 1 | KS | 12666.9 | G
746B.300-10M | Bubon predlzovaci 1x32A 400V,blok 632 | 8585022738695 | 313.21 | EUR | 1 | KS | 12557.82 | G
749.100-50M | Bubon predlžovací 1x16A 400V, | 8585022720423 | 360 | EUR | 1 | KS | 22.557 | KG
749.100/4-50M | Bubon predlžovací 1x16A/4 400V, | 8585022720430 | 353.08 | EUR | 1 | KS | 19819.293 | G
749.111-50M | Bubon predlžovací 3x16A 400V, | 8585022720461 | 368.2 | EUR | 1 | KS | 22840.713 | G
749.111/4-50M | Bubon predlžovací 3x16A/4 400V, | 8585022723516 | 326.68 | EUR | 1 | KS | 20060.293 | G
749.2000-50M | Bubon predlžovací 1x230V | 8585022733010 | 295.14 | EUR | 1 | KS | 15154.133 | G
749.211-40M | Bubon predlžovací 2x16A 400V,1x230V | 8585022720478 | 337.37 | EUR | 1 | KS | 19903.713 | G
749.211-50M | Bubon predlžovací 2x16A 400V,1x230V | 8585022720485 | 367.22 | EUR | 1 | KS | 22753.713 | G
749.221-50M | Bubon predlžovací 1x16A 400V,2x230V | 8585022720492 | 366.26 | EUR | 1 | KS | 22.667 | KG
749.222-50M | Bubon predlžovací 3x230V | 8585022720508 | 296.41 | EUR | 1 | KS | 15230.133 | G
749.300-30M | Bubon predlžovací 1x32A 400V, | 8585022720515 | 378.72 | EUR | 1 | KS | 22.539 | KG
749.300-40M | Bubon predlžovací 1x32A 400V, | 8585022720522 | 426 | EUR | 1 | KS | 27.119 | KG
749.300-50M | Bubon predlžovací 1x32A 400V | 8585022712312 | 480.56 | EUR | 1 | KS | 31.699 | KG
749.300/4-50M | Bubon predlžovací 1x32A/4 400V | 8585022733287 | 441.83 | EUR | 1 | KS | 8.2 | KG
749.311-50M | Bubon predl. 1x32A 2x16A+istenie | 8585022733072 | 510.23 | EUR | 1 | KS | 34.839 | KG
749.311/4-50M | Bubon predl. 1x32A 2x16A+istenie | 8585022733065 | 500.85 | EUR | 1 | KS | 19.5 | KG
749.312-50M | Bubon predl. 1x32A 1x16A 1x230V+istenie | 8585022733119 | 517.13 | EUR | 1 | KS | 34.907 | KG
749.320-50M | Bubon predl.32A, 230V+istenie | 8585022733171 | 499.81 | EUR | 1 | KS | 34.743 | KG
749.320/4-50M | Bubon predl.32A, 230V+istenie | 8585022733164 | 499.16 | EUR | 1 | KS | 34.716 | KG
749.322/4-50M | Bubon predl. 1x32A 2x230V+istenie | 8585022733126 | 501.96 | EUR | 1 | KS | 34.773 | KG
749.332-25M | Bubon predl.2x32A, 1x230V+istenie | 8585022731313 | 422.42 | EUR | 1 | KS | 23.517 | KG
749.332-50M | Bubon predl.2x32A, 1x230V+istenie | 8585022730699 | 556.43 | EUR | 1 | KS | 34.967 | KG
749.332/4-50M | Bubon predl.2x32A, 1x230V+istenie | 8585022733041 | 554.16 | EUR | 1 | KS | 34.913 | KG
749.400-50M | Bubon predlžovací 1x16A 230V priem. | 8585022720553 | 307.97 | EUR | 1 | KS | 15171.713 | G
749.444-50M | Bubon predlžovací 3x230V priem. | 8585022720577 | 313.48 | EUR | 1 | KS | 15395.713 | G
749.A1-40M | Bubon predlžovací 1x32A/4 400V |  | 464.03 | EUR | 1 | KS | 27.186 | KG
749A1.222-50M | Bubon predlžovací 3x230V+F3 | 8585022729013 | 462.1 | EUR | 1 | KS | 18510.853 | G
749A1.300-30M | Bubon predlžovací 1x32A 400V+ istenie | 8585022728993 | 579.54 | EUR | 1 | KS | 30.1 | KG
749A1.300/4-30M | Bubon predlžovací 1x32A 400V+ istenie | 8585022729006 | 579.54 | EUR | 1 | KS | 19.5 | KG
751.0325-DZ | Predlž. bubon s aut.navíjaním 3x2,5 8m | 8585022720584 | 203.57 | EUR | 1 | KS | 3866 | G
751.1315-DZ | Predlž. bubon s aut.navíjaním 3x1,5 12m | 8585022708957 | 203.57 | EUR | 1 | KS | 3.97 | KG
751.7210-DF | Predlž. bubon s aut.nav.2 x1,16m + lampa | 8585022708964 | 203.57 | EUR | 1 | KS | 3.538 | KG
770.200 | Prenosna lampa bez kabla TR | 8585022700227 | 8.14 | EUR | 1 | KS | 0.332 | KG
770.250 | Prenosná lampa bez kábla HD | 8001636164052 | 10.96 | EUR | 1 | KS | 0.345 | KG
770.297 | Svietidlo prenosne 15m TR | 8585022720591 | 30.55 | EUR | 1 | KS | 1384 | G
770.298 | Svietidlo prenosne 5m TR | 8585022700203 | 10.54 | EUR | 1 | KS | 0.632 | KG
770.299 | Svietidlo prenosne 10m TR | 8585022700210 | 12.38 | EUR | 1 | KS | 0.932 | KG
770.300 | Svietidlo prenosne 15m TR | 8585022743170 | 27.42 | EUR | 1 | KS | 1.266 | KG
770.400 | Prenosna lampa bez kabla IP 65 | 8585022704362 | 13.26 | EUR | 1 | KS | 0.335 | KG
770.405 | Prenosna lampa IP65 24V 5m | 8585022704386 | 26.99 | EUR | 1 | KS | 0.808 | KG
770.406 | Prenosna lampa IP65 24V 10m | 8585022704409 | 32.47 | EUR | 1 | KS | 1.113 | KG
770.407 | Prenosna lampa IP65 24V 15m | 8001636243092 | 37.57 | EUR | 1 | KS | 1.418 | KG
770.409 | Prenosná lampa IP65 230V 5m | 8585022704416 | 25.6 | EUR | 1 | KS | 0.787 | KG
770.410 | Prenosná lampa IP65 230V 10m | 8585022704423 | 30.77 | EUR | 1 | KS | 1.092 | KG
770.498 | Prenosna lampa IP20 230V 5m | 8585022700272 | 16.4 | EUR | 1 | KS | 635 | G
770.499 | Prenosna lampa IP20 230V 10m | 8585022700289 | 18.39 | EUR | 1 | KS | 935 | G
770.500 | Prenosna lampa IP20 48V 10m | 8585022723868 | 30.5 | EUR | 1 | KS | 1.399 | KG
780.2762 | Svietidlo MIZAR 60W E27 IP44 | 8585022704430 | 5.26 | EUR | 1 | KS | 0.251 | KG
781.2760 | Svietidlo MIZAR-60W E27 IP44 kryt transp | 8001636044101 | 8.12 | EUR | 1 | KS | 0.315 | KG
781.2761 | Svietidlo MIZAR-60W E27 IP44 kryt červen | 8001636044118 | 8.12 | EUR | 1 | KS | 0.357 | KG
786.2760 | Svietidlo MIZAR-60W E27 IP55 kryt transp | 8001636047959 | 15.39 | EUR | 1 | KS | 0.324 | KG
786.2761 | Svietidlo MIZAR-60W E27 IP55 kryt červen | 8001636047966 | 15.39 | EUR | 1 | KS | 0.38 | KG
790.101 | Rám HYDRA-kruhový, biely | 8001636056548 | 8.07 | EUR | 1 | KS | 0.175 | KG
790.102 | Rám HYDRA-kruhový, čierny | 8001636056562 | 8.07 | EUR | 1 | KS | 0.175 | KG
790.301 | Rám HYDRA-oválny, biely | 8001636056579 | 8.07 | EUR | 1 | KS | 0.148 | KG
790.302 | Rám HYDRA-oválny, čierny | 8001636056586 | 8.07 | EUR | 1 | KS | 0.148 | KG
791.12710 | Svietidlo HYDRA 100W E27 IP44 kruh | 8001636056623 | 20.52 | EUR | 1 | KS | 0.63 | KG
791.22710 | Svietidlo HYDRA 100W E27 IP44 štvorec | 8001636056685 | 29.87 | EUR | 1 | KS | 0.998 | KG
791.32710 | Svietidlo HYDRA 100W E27 IP44 ovál | 8001636056715 | 24.9 | EUR | 1 | KS | 0.58 | KG
796.12710 | Svietidlo HYDRA 100W E27 IP65 kruh | 8001636056753 | 25.33 | EUR | 1 | KS | 0.644 | KG
796.22710 | Svietidlo HYDRA 100W E27 IP65 štvorec | 8001636056791 | 34.25 | EUR | 1 | KS | 1.087 | KG
796.32710 | Svietidlo HYDRA 100W E27 IP65 ovál | 8001636056821 | 31.36 | EUR | 1 | KS | 0.578 | KG
805.3304 | GUMOVA PRECHODKA PG16 IP55 | 8001636059174 | 135.41 | EUR | 1000 | KS | 2.5 | G
805.3304P | GUMOVA PRECHODKA PG16 IP55 |  | 135.41 | EUR | 1000 | KS | 0 | KG
805.3305 | GUMOVA PRECHODKA PG21 IP55 | 8001636059181 | 151.34 | EUR | 1000 | KS | 3.9 | G
805.3305P | GUMOVA PRECHODKA PG21 IP55 |  | 151.34 | EUR | 1000 | KS | 0 | KG
805.3306 | GUMOVA PRECHODKA 37,5MM IP55 | 8001636059198 | 207.1 | EUR | 1000 | KS | 8.5 | G
805.3307 | GUMOVA PRECHODKA 47,5MM IP55 | 8001636067940 | 342.51 | EUR | 1000 | KS | 0.013 | KG
805.3314 | GUMOVA PRECHODKA GW960 PG 16 | 8001636175546 | 127.46 | EUR | 1000 | KS | 2.5 | G
805.3314HF | GUMOVA PRECHODKA GW650 PG 16 | 8001636175553 | 127.46 | EUR | 1000 | KS | 2.5 | G
805.3315 | GUMOVA PRECHODKA GW960 PG 21 | 8001636175560 | 152.93 | EUR | 1000 | KS | 3.1 | G
805.3315HF | GUMOVA PRECHODKA GW650 PG 21 | 8001636175577 | 152.93 | EUR | 1000 | KS | 3.7 | G
805.3335 | Spojka PG21 | 8001636047997 | 716.87 | EUR | 1000 | KS | 8.1 | G
805.3336 | Spojka PG29 | 8001636051277 | 1115.14 | EUR | 1000 | KS | 0.02 | KG
805.3337 | Spojka PG36 | 8001636051284 | 1.83 | EUR | 1 | KS | 0.03 | KG
805.3340 | Vyvodka PG 7 | 8001636016474 | 250.36 | EUR | 1000 | KS | 3.11 | G
805.3340.1 | Vyvodka PG 7 s membranou | 8001636163147 | 287.15 | EUR | 1000 | KS | 3.38 | G
805.3340.9 | Membrana PG7 | 8585022706168 | 39.96 | EUR | 1000 | KS | 0.27 | G
805.3341 | Vyvodka PG 9 | 8001636016481 | 265.07 | EUR | 1000 | KS | 4.91 | G
805.3341.1 | Vyvodka PG 9 s membranou | 8001636163154 | 301.89 | EUR | 1000 | KS | 5.21 | G
805.3341.9 | Membrana PG9 | 8585022706175 | 39.96 | EUR | 1000 | KS | 0.42 | G
805.3342 | Vyvodka PG 11 | 8001636016498 | 294.52 | EUR | 1000 | KS | 6.9 | G
805.3342.1 | Vyvodka PG 11 s membranou | 8001636163161 | 335.01 | EUR | 1000 | KS | 6.78 | G
805.3342.9 | Membrana PG11 | 8585022706182 | 43.98 | EUR | 1000 | KS | 0.73 | G
805.3343 | Vyvodka PG 13,5 | 8001636016504 | 327.66 | EUR | 1000 | KS | 8 | G
805.3343.1 | Vyvodka PG 13,5 s membranou | 8001636163178 | 368.15 | EUR | 1000 | KS | 8.366 | G
805.3343.9 | Membrana PG13,5 | 8585022706199 | 66.72 | EUR | 1000 | KS | 0.74 | G
805.3344 | Vyvodka PG 16 | 8001636016511 | 353.43 | EUR | 1000 | KS | 10.6 | G
805.3344.1 | Vyvodka PG 16 s membranou | 8001636163185 | 397.61 | EUR | 1000 | KS | 0.011 | KG
805.3344.9 | Membrana PG16 | 8585022706205 | 47.97 | EUR | 1000 | KS | 1.37 | G
805.3345 | Vyvodka PG 21 | 8001636016528 | 508.05 | EUR | 1000 | KS | 0.017 | KG
805.3345.1 | Vyvodka PG 21 s membranou | 8001636163192 | 574.32 | EUR | 1000 | KS | 0.017 | KG
805.3345.9 | Membrana PG21 | 8585022706212 | 71.96 | EUR | 1000 | KS | 2.28 | G
805.3346 | Vyvodka PG 29 | 8001636016535 | 861.47 | EUR | 1000 | KS | 0.031 | KG
805.3346.1 | Vyvodka PG 29 s membranou | 8001636163208 | 979.29 | EUR | 1000 | KS | 0.031 | KG
805.3346.9 | Membrana PG29 | 8585022706229 | 127.93 | EUR | 1000 | KS | 5.42 | G
805.3347 | Vyvodka PG 36 | 8001636016542 | 1.82 | EUR | 1 | KS | 0.06 | KG
805.3347.1 | Vyvodka PG 36 s membranou | 8001636163215 | 2.08 | EUR | 1 | KS | 0.06 | KG
805.3347.9 | Membrana PG36 | 8585022706236 | 255.83 | EUR | 1000 | KS | 14.75 | G
805.3348 | Vyvodka Pg 42 | 8001636016559 | 2.5 | EUR | 1 | KS | 0.083 | KG
805.3348.1 | Vyvodka PG 42 s membranou | 8001636163222 | 2.76 | EUR | 1 | KS | 0.073 | KG
805.3348.9 | Membrana PG42 | 8585022706243 | 279.82 | EUR | 1000 | KS | 14.18 | G
805.3349 | Vyvodka Pg 48 | 8001636016566 | 2.82 | EUR | 1 | KS | 0.093 | KG
805.3349.1 | Vyvodka PG 48 s membranou | 8001636163239 | 3.11 | EUR | 1 | KS | 0.083 | KG
805.3349.9 | Membrana PG48 | 8585022706250 | 319.79 | EUR | 1000 | KS | 16.54 | G
805.3350 | Vyvodka PG 7 Heavy duty | 8001636111551 | 290.82 | EUR | 1000 | KS | 4.3 | G
805.3351 | Vyvodka PG 9 Heavy duty | 8001636111568 | 309.25 | EUR | 1000 | KS | 6.9 | G
805.3352 | Vyvodka PG 11 Heavy duty | 8001636111575 | 342.37 | EUR | 1000 | KS | 9 | G
805.3353 | Vyvodka PG 13,5 Heavy duty | 8001636111582 | 379.2 | EUR | 1000 | KS | 9.802 | G
805.3354 | Vyvodka PG 16 Heavy duty | 8001636111599 | 412.32 | EUR | 1000 | KS | 14.6 | G
805.3355 | Vyvodka PG 21 Heavy duty | 8001636111605 | 589.05 | EUR | 1000 | KS | 22.5 | G
805.3356 | Vyvodka PG 29 Heavy duty | 8001636111612 | 1001.36 | EUR | 1000 | KS | 37 | G
805.3357 | Vyvodka PG 36 Heavy duty | 8001636111643 | 2.13 | EUR | 1 | KS | 73 | G
805.3358 | Vyvodka PG 42 Heavy duty | 8001636111629 | 2.91 | EUR | 1 | KS | 79.3 | G
805.3359 | Vyvodka PG 48 Heavy duty | 8001636111636 | 3.25 | EUR | 1 | KS | 0.092 | KG
805.3360 | Matica PG 7 LIGHT | 8001636016573 | 79.53 | EUR | 1000 | KS | 0.1 | G
805.3361 | Matica PG 9 LIGHT | 8001636016580 | 79.53 | EUR | 1000 | KS | 0.6 | G
805.3362 | Matica PG 11 LIGHT | 8001636016597 | 79.53 | EUR | 1000 | KS | 0.7 | G
805.3363 | Matica PG 13,5 LIGHT | 8001636016603 | 88.37 | EUR | 1000 | KS | 1.15 | G
805.3364 | Matica PG 16 LIGHT | 8001636016610 | 103.08 | EUR | 1000 | KS | 1.5 | G
805.3365 | Matica PG 21 LIGHT | 8001636016627 | 239.3 | EUR | 1000 | KS | 2.5 | G
805.3366 | Matica PG 29 LIGHT | 8001636016634 | 386.56 | EUR | 1000 | KS | 3.5 | G
805.3367 | Matica PG 36 LIGHT | 8001636016641 | 787.85 | EUR | 1000 | KS | 9 | G
805.3368 | Matica PG 42 LIGHT | 8001636016658 | 809.93 | EUR | 1000 | KS | 10.5 | G
805.3369 | Matica PG 48 LIGHT | 8001636016665 | 1.27 | EUR | 1 | KS | 9.3 | G
805.3370 | Matica PG 7 Heavy Duty | 8001636111650 | 116.32 | EUR | 1000 | KS | 0.676 | G
805.3371 | Matica PG 9 Heavy Duty | 8001636111667 | 121.86 | EUR | 1000 | KS | 0.84 | G
805.3372 | Matica PG 11 Heavy Duty | 8001636111674 | 122.96 | EUR | 1000 | KS | 0.958 | G
805.3373 | Matica PG 13,5 Heavy Duty | 8001636111681 | 143.59 | EUR | 1000 | KS | 1.275 | G
805.3374 | Matica PG 16 Heavy Duty | 8001636111698 | 173.78 | EUR | 1000 | KS | 1.814 | G
805.3375 | Matica PG 21 Heavy Duty | 8001636111704 | 221.26 | EUR | 1000 | KS | 2.222 | G
805.3376 | Matica PG 29 Heavy Duty | 8001636111711 | 656.05 | EUR | 1000 | KS | 3.508 | G
805.3377 | Matica PG 36 Heavy Duty | 8001636111728 | 820.24 | EUR | 1000 | KS | 8.9 | G
805.3378 | Matica PG 42 Heavy Duty | 8001636111735 | 873.25 | EUR | 1000 | KS | 10.164 | G
805.3379 | Matica PG 48 Heavy Duty | 8001636111742 | 1.12 | EUR | 1 | KS | 14 | G
805.3380 | Zátka PG 7 LIGHT | 8001636016672 | 253.44 | EUR | 1000 | KS | 0.6 | G
805.3381 | Zátka PG 9 LIGHT | 8001636016689 | 253.44 | EUR | 1000 | KS | 1.2 | G
805.3382 | Zátka PG11 LIGHT | 8001636016696 | 253.44 | EUR | 1000 | KS | 1.6 | G
805.3383 | Zátka PG 13,5 LIGHT | 8001636016702 | 282 | EUR | 1000 | KS | 1.98 | G
805.3384 | Zátka PG 16 LIGHT | 8001636016719 | 327.84 | EUR | 1000 | KS | 3.17 | G
805.3385 | Zátka PG 21 LIGHT | 8001636016726 | 425.28 | EUR | 1000 | KS | 4.578 | G
805.3386 | Zátka PG 29 LIGHT | 8001636016733 | 621.89 | EUR | 1000 | KS | 7.14 | G
805.3387 | Zátka PG 36 LIGHT | 8001636016740 | 1.23 | EUR | 1 | KS | 10.6 | G
805.3388 | Zátka PG 42 LIGHT | 8001636016757 | 2.29 | EUR | 1 | KS | 14.3 | G
805.3389 | Zátka PG 48 LIGHT | 8001636016764 | 3.18 | EUR | 1 | KS | 17.3 | G
805.3390 | Tesniaca guma pre PG 7 HD vývodky | 8001636051369 | 110.44 | EUR | 1000 | KS | 0.2 | G
805.3391 | Tesniaca guma pre PG 9 HD vývodky | 8001636051376 | 110.44 | EUR | 1000 | KS | 0.27 | G
805.3392 | Tesniaca guma pre PG 11 HD vývodky | 8001636051383 | 110.44 | EUR | 1000 | KS | 0.3 | G
805.3393 | Tesniaca guma pre PG 13,5 HD vývodky | 8001636051390 | 117.81 | EUR | 1000 | KS | 0.5 | G
805.3394 | Tesniaca guma pre PG 16 HD vývodky | 8001636051406 | 125.16 | EUR | 1000 | KS | 0.4 | G
805.3395 | Tesniaca guma pre PG 21 HD vývodky | 8001636051413 | 143.59 | EUR | 1000 | KS | 0.6 | G
805.3396 | Tesniaca guma pre PG 29 HD vývodky | 8001636051420 | 165.66 | EUR | 1000 | KS | 1.1 | G
805.3397 | Tesniaca guma pre PG 36 HD vývodky | 8001636051437 | 198.8 | EUR | 1000 | KS | 2.6 | G
805.3398 | Tesniaca guma pre PG 42 HD vývodky | 8001636051444 | 552.22 | EUR | 1000 | KS | 3.7 | G
805.3399 | Tesniaca guma pre PG 48 HD vývodky | 8001636051451 | 581.68 | EUR | 1000 | KS | 1.8 | G
805.5225 | Spojka M25 x 1,5 LIGHT | 8001636159041 | 648.43 | EUR | 1000 | KS | 9.122 | G
805.5240 | Spojka M40 x 1,5 LIGHT | 8001636159058 | 1.78 | EUR | 1 | KS | 0.03 | KG
805.5325 | Spojka M25 x1,5 HD | 8001636159065 | 1069.25 | EUR | 1000 | KS | 10.866 | G
805.5340 | Spojka M40 x1,5 HD | 8001636159072 | 2.63 | EUR | 1 | KS | 0.036 | KG
805.5412 | Vyvodka M12x1,5 s maticou | 8001636124742 | 295.41 | EUR | 1000 | KS | 3.25 | G
805.5412.0 | Vyvodka M12x1,5 bez matice | 8001636143644 | 250.36 | EUR | 1000 | KS | 2.78 | G
805.5412.2 | Vyvodka M12x1,5 bez mat. s membranou | 8001636143804 | 287.15 | EUR | 1000 | KS | 2.79 | G
805.5412.9 | Membrana M12x1,5 | 8585022720645 | 43.98 | EUR | 1000 | KS | 0.27 | G
805.5416 | Vyvodka M16x1,5 s maticou | 8001636124759 | 312.79 | EUR | 1000 | KS | 5.27 | G
805.5416.0 | Vyvodka M16x1,5 bez matice | 8001636143651 | 265.07 | EUR | 1000 | KS | 4.68 | G
805.5416.2 | Vyvodka M16x1,5 bez mat.s membranou | 8001636143811 | 301.89 | EUR | 1000 | KS | 4.73 | G
805.5416.9 | Membrana M16x1,5 | 8585022720652 | 43.98 | EUR | 1000 | KS | 0.42 | G
805.5420 | Vyvodka M20x1,5 s maticou | 8001636124766 | 386.64 | EUR | 1000 | KS | 8.1 | G
805.5420.0 | Vyvodka M20x1,5 bez matice | 8001636143668 | 327.66 | EUR | 1000 | KS | 7.02 | G
805.5420.2 | Vyvodka M20x1,5 bez mat.s membranou | 8001636143828 | 368.15 | EUR | 1000 | KS | 7.14 | G
805.5420.9 | Membrana M20x1,5 | 8585022720669 | 48.37 | EUR | 1000 | KS | 0.74 | G
805.5425 | Vyvodka M25x1,5 s maticou | 8001636124773 | 599.5 | EUR | 1000 | KS | 19.4 | G
805.5425.0 | Vyvodka M25x1,5 bez matice | 8001636143675 | 508.05 | EUR | 1000 | KS | 17.12 | G
805.5425.2 | Vyvodka M25x1,5 bez mat.s membranou | 8001636143835 | 574.32 | EUR | 1000 | KS | 17.057 | G
805.5425.9 | Membrana M25x1,5 | 8585022720683 | 79.15 | EUR | 1000 | KS | 2.28 | G
805.5432 | Vyvodka M32x1,5 s maticou | 8001636124780 | 1016.55 | EUR | 1000 | KS | 33.26 | G
805.5432.0 | Vyvodka M32x1,5 bez matice | 8001636143682 | 861.47 | EUR | 1000 | KS | 30.48 | G
805.5432.2 | Vyvodka M32x1,5 bez mat.s membranou | 8001636143842 | 979.29 | EUR | 1000 | KS | 29.64 | G
805.5432.9 | Membrana M32x1,5 | 8585022720706 | 140.71 | EUR | 1000 | KS | 5.42 | G
805.5440 | Vyvodka M40x1,5 s maticou | 8001636124797 | 2.16 | EUR | 1 | KS | 66.54 | G
805.5440.0 | Vyvodka M40x1,5 bez matice | 8001636143699 | 1.82 | EUR | 1 | KS | 57.25 | G
805.5440.2 | Vyvodka M40x1,5 bez mat.s membranou | 8001636143859 | 2.08 | EUR | 1 | KS | 57.225 | G
805.5440.9 | Membrana M40x1,5 | 8585022720720 | 281.43 | EUR | 1000 | KS | 14.75 | G
805.5450 | Vyvodka M50x1,5 s maticou | 8001636124803 | 2.96 | EUR | 1 | KS | 78.4 | G
805.5450.0 | Vyvodka M50x1,5 bez matice | 8001636143705 | 2.5 | EUR | 1 | KS | 70.5 | G
805.5450.2 | Vyvodka M50x1,5 bez mat.s membranou | 8001636143866 | 2.76 | EUR | 1 | KS | 70.725 | G
805.5450.9 | Membrana M50x1,5 | 8585022720744 | 307.79 | EUR | 1000 | KS | 14.18 | G
805.5463 | Vyvodka M63x1,5 s maticou | 8001636124810 | 3.33 | EUR | 1 | KS | 0.078 | KG
805.5463.0 | Vyvodka M63x1,5 bez matice | 8001636143712 | 2.82 | EUR | 1 | KS | 71.32 | G
805.5463.2 | Vyvodka M63x1,5 bez mat.s membranou | 8001636143873 | 3.11 | EUR | 1 | KS | 71.6 | G
805.5463.9 | Membrana M63x1,5 | 8585022720768 | 351.79 | EUR | 1000 | KS | 16.54 | G
805.5512.0 | Vyvodka M12x1,5 Heavy duty bez matice | 8001636267159 | 290.82 | EUR | 1000 | KS | 0.003 | KG
805.5516.0 | Vyvodka M16x1,5 Heavy duty bez matice | 8001636267173 | 309.25 | EUR | 1000 | KS | 5.1 | G
805.5520.0 | Vyvodka M20x1,5 Heavy duty bez matice | 8001636267180 | 379.2 | EUR | 1000 | KS | 0.009 | KG
805.5525.0 | Vyvodka M25x1,5 Heavy duty bez matice | 8001636267197 | 589.05 | EUR | 1000 | KS | 0.019 | KG
805.5532.0 | Vyvodka M32x1,5 Heavy duty bez matice | 8001636267203 | 1001.36 | EUR | 1000 | KS | 30.48 | G
805.5540.0 | Vyvodka M40x1,5 Heavy duty bez matice | 8001636267210 | 2.13 | EUR | 1 | KS | 0.061 | KG
805.5550.0 | Vyvodka M50x1,5 Heavy duty bez matice | 8001636267227 | 2.91 | EUR | 1 | KS | 0.073 | KG
805.5563.0 | Vyvodka M63x1,5 Heavy duty bez matice | 8001636267234 | 3.23 | EUR | 1 | KS | 0.085 | KG
805.5612 | Matica M 12X1,5 LIGHT | 8001636124667 | 67.16 | EUR | 1000 | KS | 0.539 | G
805.5616 | Matica M 16X1,5 LIGHT | 8001636124674 | 75.55 | EUR | 1000 | KS | 0.596 | G
805.5620 | Matica M 20X1,5 LIGHT | 8001636124681 | 83.24 | EUR | 1000 | KS | 1.081 | G
805.5625 | Matica M 25X1,5 LIGHT | 8001636124698 | 116.81 | EUR | 1000 | KS | 2.328 | G
805.5632 | Matica M 32X1,5 LIGHT | 8001636124704 | 243.42 | EUR | 1000 | KS | 3.92 | G
805.5640 | Matica M 40X1,5 LIGHT | 8001636124711 | 402.21 | EUR | 1000 | KS | 9.432 | G
805.5650 | Matica M 50X1,5 LIGHT | 8001636124728 | 580.58 | EUR | 1000 | KS | 9.52 | G
805.5663 | Matica M 63X1,5 LIGHT | 8001636124735 | 612.04 | EUR | 1000 | KS | 8.44 | G
805.5712 | Matica M 12X1,5 HEAVY DUTY | 8001636111834 | 70.69 | EUR | 1000 | KS | 0.682 | G
805.5716 | Matica M 16X1,5 HEAVY DUTY | 8001636111841 | 79.53 | EUR | 1000 | KS | 0.73 | G
805.5720 | Matica M 20X1,5 HEAVY DUTY | 8001636111858 | 87.62 | EUR | 1000 | KS | 1.3 | G
805.5725 | Matica M 25X1,5 HEAVY DUTY | 8001636111865 | 122.96 | EUR | 1000 | KS | 3.158 | G
805.5732 | Matica M 32X1,5 HEAVY DUTY | 8001636111872 | 256.23 | EUR | 1000 | KS | 5.182 | G
805.5740 | Matica M 40X1,5 HEAVY DUTY | 8001636111889 | 423.38 | EUR | 1000 | KS | 12.258 | G
805.5750 | Matica M 50X1,5 HEAVY DUTY | 8001636111896 | 611.14 | EUR | 1000 | KS | 12.954 | G
805.5763 | Matica M 63X1,5 HEAVY DUTY | 8001636111902 | 644.26 | EUR | 1000 | KS | 10.89 | G
805.5812 | Zátka M12X1,5 LIGHT | 8001636142043 | 197.19 | EUR | 1000 | KS | 0.604 | G
805.5816 | Zátka M16X1,5 LIGHT | 8001636142050 | 197.19 | EUR | 1000 | KS | 1.221 | G
805.5820 | Zátka M20X1,5 LIGHT | 8001636142067 | 212.36 | EUR | 1000 | KS | 1.895 | G
805.5825 | Zátka M25X1,5 LIGHT | 8001636142074 | 310.93 | EUR | 1000 | KS | 2.572 | G
805.5832 | Zátka M32X1,5 LIGHT | 8001636142081 | 599.13 | EUR | 1000 | KS | 4.052 | G
805.5840 | Zátka M40X1,5 LIGHT | 8001636142098 | 1.21 | EUR | 1 | KS | 7.4 | G
805.5850 | Zátka M50X1,5 LIGHT | 8001636142104 | 2.23 | EUR | 1 | KS | 0.012 | KG
805.5863 | Zátka M63X1,5 LIGHT | 8001636142111 | 3.29 | EUR | 1 | KS | 0.02 | KG
805.5912 | Tesniaca guma pre M 12X1,5 HD vývodku | 8001636114859 | 117.81 | EUR | 1000 | KS | 0.2 | G
805.5916 | Tesniaca guma pre M 16X1,5 HD vývodku | 8001636114866 | 117.81 | EUR | 1000 | KS | 0.225 | G
805.5920 | Tesniaca guma pre M 20X1,5 HD vývodku | 8001636114873 | 125.16 | EUR | 1000 | KS | 0.5 | G
805.5925 | Tesniaca guma pre M 25X1,5 HD vývodku | 8001636114880 | 150.94 | EUR | 1000 | KS | 0.9 | G
805.5932 | Tesniaca guma pre M 32X1,5 HD vývodku | 8001636114897 | 181.87 | EUR | 1000 | KS | 2.31 | G
805.5940 | Tesniaca guma pre M 40X1,5 HD vývodku | 8001636114903 | 213.53 | EUR | 1000 | KS | 4.3 | G
805.5950 | Tesniaca guma pre M 50X1,5 HD vývodku | 8001636114910 | 559.59 | EUR | 1000 | KS | 5.25 | G
805.5963 | Tesniaca guma pre M 63X1,5 HD vývodku | 8001636114927 | 583.9 | EUR | 1000 | KS | 5.238 | G
805.EX5025.K | Redukcia ATEX M25x1,5-M20x1,5 čierna | 8001636257631 | 808.32 | EUR | 1000 | KS | 3.6 | G
805.EX5412.K | Vývodka ATEX M12x1.5 čierna SIB | 8001636258959 | 2.03 | EUR | 1 | KS | 3 | G
805.EX5416.B | Vývodka ATEX M16x1.5/9 modrá SIB | 8001636258935 | 1.51 | EUR | 1 | KS | 5.8 | G
805.EX5416.K | Vývodka ATEX M16x1.5/9 čierna SIB | 8001636258911 | 2.35 | EUR | 1 | KS | 5.8 | G
805.EX5420.B | Vývodka ATEX M20x1.5/13 modrá SIB | 8001636258850 | 1.84 | EUR | 1 | KS | 9.3 | G
805.EX5420.K | Vývodka ATEX M20x1.5/13 čierna SIB | 8001636258836 | 2.88 | EUR | 1 | KS | 9.3 | G
805.EX5421.K | Vývodka ATEX M20x1.5/16 čierna SIB | 8001636258799 | 2.2 | EUR | 1 | KS | 12 | G
805.EX5425.K | Vývodka ATEX M25x1.5/16 čierna SIB | 8001636258751 | 3.31 | EUR | 1 | KS | 12.3 | G
805.EX5426.K | Vývodka ATEX M25x1.5/21 čierna SIB | 8001636258713 | 3.58 | EUR | 1 | KS | 0.019 | KG
805.EX5432.K | Vývodka ATEX M32x1.5 čierna SIB | 8001636258676 | 8.8 | EUR | 1 | KS | 0.036 | KG
805.EX5440.K | Vývodka ATEX M40x1.5 čierna SIB | 8001636258638 | 15.24 | EUR | 1 | KS | 0.072 | KG
805.EX5450.K | Vývodka ATEX M50x1.5 čierna SIB | 8001636258591 | 18.88 | EUR | 1 | KS | 0.081 | KG
805.EX5463.K | Vývodka ATEX M63x1.5 čierna SIB | 8001636258553 | 24.58 | EUR | 1 | KS | 0.121 | KG
805.EX5512.K | Vývodka ATEX M12x1.5 čierna SIB (15mm) | 8001636258515 | 2.03 | EUR | 1 | KS | 3.5 | G
805.EX5516.K | Vývodka ATEX M16x1.5/9 čierna SIB (15mm) | 8001636258478 | 2.35 | EUR | 1 | KS | 6.1 | G
805.EX5520.K | Vývodka ATEX M20x1.5/13 čierna SIB(15mm) | 8001636258393 | 2.88 | EUR | 1 | KS | 10.2 | G
805.EX5521.K | Vývodka ATEX M20x1.5/16 čierna SIB(15mm) | 8001636258355 | 2.2 | EUR | 1 | KS | 12.9 | G
805.EX5525.K | Vývodka ATEX M25x1.5/16 čierna SIB(15mm) | 8001636258317 | 3.31 | EUR | 1 | KS | 12 | G
805.EX5526.K | Vývodka ATEX M25x1.5/21 čierna SIB(15mm) | 8001636258270 | 3.58 | EUR | 1 | KS | 21.6 | G
805.EX5532.K | Vývodka ATEX M32x1.5 čierna SIB (16mm) | 8001636258232 | 8.8 | EUR | 1 | KS | 0.038 | KG
805.EX5540.K | Vývodka ATEX M40x1.5 čierna SIB (16mm) | 8001636258195 | 15.24 | EUR | 1 | KS | 0.077 | KG
805.EX5550.K | Vývodka ATEX M50x1.5 čierna SIB (16mm) | 8001636258157 | 18.88 | EUR | 1 | KS | 0.088 | KG
805.EX5563.K | Vývodka ATEX M63x1.5 čierna SIB (16mm) | 8001636258119 | 24.58 | EUR | 1 | KS | 0.125 | KG
805.EX5712.K | Matica M12x1.5 ATEX čierna SIB | 8001636258089 | 477 | EUR | 1000 | KS | 1.3 | G
805.EX5716.K | Matica M16x1.5 ATEX čierna SIB | 8001636258065 | 513.71 | EUR | 1000 | KS | 1.5 | G
805.EX5720.K | Matica M20x1.5 ATEX čierna SIB | 8001636258041 | 525.94 | EUR | 1000 | KS | 1.2 | G
805.EX5725.K | Matica M25x1.5 ATEX čierna SIB | 8001636258027 | 660.5 | EUR | 1000 | KS | 2.5 | G
805.EX5732.K | Matica M32x1.5 ATEX čierna SIB | 8001636258003 | 990.73 | EUR | 1000 | KS | 4.4 | G
805.EX5740.K | Matica M40x1.5 ATEX čierna SIB | 8001636257983 | 1.22 | EUR | 1 | KS | 9.3 | G
805.EX5750.K | Matica M50x1.5 ATEX čierna SIB | 8001636257969 | 1.9 | EUR | 1 | KS | 9.3 | G
805.EX5763.K | Matica M63x1.5 ATEX čierna SIB | 8001636257945 | 2.32 | EUR | 1 | KS | 15.5 | G
805.EX5812.K | Záslepka M12x1.5 ATEX čierna SIB | 8001636259840 | 440.58 | EUR | 1000 | KS | 1.2 | G
805.EX5816.K | Záslepka M16x1.5 ATEX čierna SIB | 8001636259857 | 0.51 | EUR | 1 | KS | 2.1 | G
805.EX5820.K | Záslepka M20x1.5 ATEX čierna SIB | 8001636259864 | 0.62 | EUR | 1 | KS | 3.2 | G
805.EX5825.K | Záslepka M25x1.5 ATEX čierna SIB | 8001636259871 | 680.76 | EUR | 1000 | KS | 5.3 | G
805.EX5832.K | Záslepka M32x1.5 ATEX čierna SIB | 8001636259888 | 852.31 | EUR | 1000 | KS | 9.3 | G
805.EX5840.K | Záslepka M40x1.5 ATEX čierna SIB | 8001636259895 | 1122.43 | EUR | 1000 | KS | 0.013 | KG
805.EX5850.K | Záslepka M50x1.5 ATEX čierna SIB | 8001636259901 | 2202.88 | EUR | 1000 | KS | 0.021 | KG
805.EX5863.K | Záslepka M63x1.5 ATEX čierna SIB | 8001636259918 | 3015.86 | EUR | 1000 | KS | 0.039 | KG
805.EX5912.S | Tesniaca guma pre M 12X1,5 ATEX silikon | 8001636257846 | 4.48 | EUR | 1 | KS | 0.1 | G
805.EX5916.S | Tesniaca guma pre M 16X1,5 ATEX silikon | 8001636257822 | 4.63 | EUR | 1 | KS | 0.2 | G
805.EX5920.S | Tesniaca guma pre M 20X1,5 ATEX silikon | 8001636257808 | 4.91 | EUR | 1 | KS | 0.3 | G
805.EX5925.S | Tesniaca guma pre M 25X1,5 ATEX silikon | 8001636257785 | 4.89 | EUR | 1 | KS | 0.6 | G
805.EX5932.S | Tesniaca guma pre M 32X1,5 ATEX silikon | 8001636257761 | 4.91 | EUR | 1 | KS | 1.2 | G
805.EX5940.S | Tesniaca guma pre M 40X1,5 ATEX silikon | 8001636257747 | 5.52 | EUR | 1 | KS | 1.29 | G
805.RT20.O | Zátka Ms M20x1,5 | 8001636252971 | 5.04 | EUR | 1 | KS | 0.039 | KG
810.372/AS | SKATULOVA SPOJKA 1,5 mm2, NETRIEDENA | 8001636043920 | 122.47 | EUR | 1000 | KS | 1.2 | G
810.372/TR | SKATULOVA SPOJKA 1,5 mm2, TRANSPARENTNA | 8001636043975 | 122.47 | EUR | 1000 | KS | 1.2 | G
810.374/AS | SKATULOVA SPOJKA 2,5 mm2, NETRIEDENA | 8001636016771 | 143.99 | EUR | 1000 | KS | 2.3 | G
810.374/TR | SKATULOVA SPOJKA 2,5 mm2, TRANSPARENTNA | 8001636016825 | 143.99 | EUR | 1000 | KS | 2.3 | G
810.375/AS | SKATULOVA SPOJKA 4 mm2, NETRIEDENA | 8001636080291 | 170.47 | EUR | 1000 | KS | 2.58 | G
810.375/TR | SKATULOVA SPOJKA 4 mm2, TRANSPARENTNA | 8001636080345 | 170.47 | EUR | 1000 | KS | 2.58 | G
810.376/AS | SKATULOVA SPOJKA 6 mm2, NETRIEDENA | 8001636016849 | 219.33 | EUR | 1000 | KS | 4 | G
810.376/TR | SKATULOVA SPOJKA 6 mm2, TRANSPARENTNA | 8001636016894 | 219.33 | EUR | 1000 | KS | 4 | G
810.378/AS | SKATULOVA SPOJKA 10 mm2, NETRIEDENA | 8001636016917 | 295.89 | EUR | 1000 | KS | 7.1 | G
810.378/TR | SKATULOVA SPOJKA 10 mm2, TRANSPARENTNA | 8001636016962 | 295.89 | EUR | 1000 | KS | 7.1 | G
810.379/AS | SKATULOVA SPOJKA 16 mm2, netriedena | 8001636016986 | 715.88 | EUR | 1000 | KS | 17 | G
810.379/TR | SKATULOVA SPOJKA 16 mm2, TRANSPARENTNA | 8001636017037 | 715.88 | EUR | 1000 | KS | 17 | G
810.425/TR | Škatulová spojka 25 mm2, transparentná | 8001636214979 | 2.76 | EUR | 1 | KS | 0.027 | KG
810.435/TR | SKATULOVA SPOJKA 35 mm2, TRANSPARENTNA | 8001636043999 | 4.8 | EUR | 1 | KS | 0.034 | KG
812.372 | SKATULOVA SPOJKA 1,5 mm2, TRANSPARENTNA | 8001636069210 | 1026.23 | EUR | 1000 | KS | 12 | G
812.374 | SKATULOVA SPOJKA 2,5 mm2, TRANSPARENTNA | 8001636051901 | 1.19 | EUR | 1 | KS | 0.023 | KG
812.375 | SKATULOVA SPOJKA 4 mm2,transp. 10 mod. | 8001636080369 | 1.38 | EUR | 1 | KS | 0.026 | KG
812.376 | SKATULOVA SPOJKA 6 mm2, TRANSPARENTNA | 8001636051918 | 1.61 | EUR | 1 | KS | 0.04 | KG
812.378 | SKATULOVA SPOJKA 10 mm2, TRANSPARENTNA | 8001636051925 | 2.83 | EUR | 1 | KS | 0.071 | KG
815.1361 | DELIACA SVORKOVNICA 2,5 mm2 T140 | 8001636017051 | 585.77 | EUR | 1000 | KS | 0.026 | KG
815.1362 | DELIACA SVORKOVNICA 4 mm2 T140 | 8001636017068 | 703.89 | EUR | 1000 | KS | 0.036 | KG
815.13625 | DELIACA SVORKOVNICA 6 mm2 T140 | 8001636113845 | 1043.68 | EUR | 1000 | KS | 0.031 | KG
815.1363 | DELIACA SVORKOVNICA 10 mm2 T140 | 8001636017075 | 1.84 | EUR | 1 | KS | 0.054 | KG
815.1364 | DELIACA SVORKOVNICA 16 mm2 T140 | 8001636017082 | 4.16 | EUR | 1 | KS | 0.111 | KG
815.1365 | DELIACA SVORKOVNICA 25 mm2 T140 | 8001636017099 | 6.97 | EUR | 1 | KS | 0.25 | KG
815.1366 | DELIACA SVORKOVNICA 35 mm2 T140 | 8001636017105 | 17.67 | EUR | 1 | KS | 0.432 | KG
817.001 | Úchyt pre 817 svorkovnice na DIN lištu | 8001636086675 | 612.42 | EUR | 1000 | KS | 7.6 | G
817.0602 | SVORKOVNICA 2x6 | 8001636086682 | 653.8 | EUR | 1000 | KS | 0.016 | KG
817.0603 | SVORKOVNICA 3x6 | 8001636086699 | 1.53 | EUR | 1 | KS | 0.022 | KG
817.0605 | SVORKOVNICA 5x6 | 8001636086705 | 2.42 | EUR | 1 | KS | 0.034 | KG
817.1602 | SVORKOVNICA 2x16 | 8001636086712 | 1026.23 | EUR | 1000 | KS | 0.025 | KG
817.1603 | SVORKOVNICA 3x16 | 8001636086729 | 3.62 | EUR | 1 | KS | 0.036 | KG
817.1605 | SVORKOVNICA 5x16 | 8001636086736 | 5.5 | EUR | 1 | KS | 0.056 | KG
817.1606C | SVORKOVNICA 2x16 + 4x6 | 8001636086743 | 4.55 | EUR | 1 | KS | 0.052 | KG
817.3502 | SVORKOVNICA 2x35 | 8001636086750 | 3.38 | EUR | 1 | KS | 0.041 | KG
817.3503 | SVORKOVNICA 3x35 | 8001636086767 | 7.73 | EUR | 1 | KS | 0.059 | KG
817.3506C | SVORKOVNICA 2x35 + 4x16 | 8001636086774 | 9.68 | EUR | 1 | KS | 0.092 | KG
820.610 | KONZOLA S M6 NA ZAKLADNI PRE Ø11-12 | 8001636017174 | 273.01 | EUR | 1000 | KS | 10.1 | G
820.612 | Konzola s M6 na základni pre Ø12-13 | 8001636017181 | 284.23 | EUR | 1000 | KS | 11 | G
820.614 | KONZOLA S M6 NA ZAKLADNI PRE Ø14-15 | 8001636017198 | 280.5 | EUR | 1000 | KS | 11.7 | G
820.616 | KONZOLA S M6 NA ZAKLADNI PRE Ø16 -17 | 8001636017204 | 289.22 | EUR | 1000 | KS | 11.4 | G
820.620 | Konzola s M6 na základni pre Ø19-20 | 8001636017211 | 311.66 | EUR | 1000 | KS | 12.1 | G
820.622 | Konzola s M6 na základni pre Ø21-22 | 8001636017228 | 319.13 | EUR | 1000 | KS | 14.1 | G
820.625 | Konzola s M6 na základni pre Ø25-26 | 8001636017235 | 327.86 | EUR | 1000 | KS | 15.6 | G
820.628 | Konzola s M6 na základni pre Ø28-29 | 8001636017242 | 336.58 | EUR | 1000 | KS | 16 | G
820.632 | Konzola s M6 na základni pre Ø31-32 | 8001636017259 | 340.34 | EUR | 1000 | KS | 17.4 | G
820.640 | Konzola s M6 na základni pre Ø38-40 | 8001636017266 | 375.24 | EUR | 1000 | KS | 20.2 | G
820.650 | Konzola s M6 na základni pre Ø48-50 | 8001636017273 | 442.56 | EUR | 1000 | KS | 30 | G
820.710 | Polovičná príchytka pre Ø11-12 | 8001636017280 | 45.26 | EUR | 1000 | KS | 2 | G
820.712 | Polovičná príchytka pre Ø12-13 | 8001636017303 | 45.26 | EUR | 1000 | KS | 2.8 | G
820.714 | Polovičná príchytka pre Ø14-15 | 8001636017327 | 45.26 | EUR | 1000 | KS | 2 | G
820.716 | Polovičná príchytka pre Ø16-17 | 8001636017341 | 53.73 | EUR | 1000 | KS | 4.1 | G
820.720 | Polovičná príchytka pre Ø19-20 | 8001636017365 | 66.45 | EUR | 1000 | KS | 4 | G
820.722 | Polovičná príchytka pre Ø21-22 | 8001636017389 | 78.41 | EUR | 1000 | KS | 6 | G
820.725 | Polovičná príchytka pre Ø25-26 | 8001636017402 | 89.52 | EUR | 1000 | KS | 7.566 | G
820.810 | Príchytka pre Ø10-11 | 8001636017457 | 57.97 | EUR | 1000 | KS | 3.1 | G
820.813 | Príchytka pre Ø12-13 | 8001636017464 | 57.97 | EUR | 1000 | KS | 3.7 | G
820.816 | Príchytka pre Ø16-17 | 8001636017471 | 66.45 | EUR | 1000 | KS | 5.2 | G
820.819 | Príchytka pre Ø19-20 | 8001636017488 | 70.81 | EUR | 1000 | KS | 5.7 | G
820.822 | Príchytka pre Ø21-22 | 8001636017495 | 89.52 | EUR | 1000 | KS | 7.7 | G
820.826 | Príchytka pre Ø25-26 | 8001636017501 | 92.88 | EUR | 1000 | KS | 8.6 | G
820.828 | Príchytka pre Ø28-29 | 8001636017518 | 119.42 | EUR | 1000 | KS | 9.1 | G
820.832 | Príchytka pre Ø31-32 | 8001636017525 | 127.16 | EUR | 1000 | KS | 9.8 | G
820.838 | Príchytka pre Ø38-40 | 8001636017532 | 144.86 | EUR | 1000 | KS | 11.9 | G
820.850 | Príchytka pre Ø48-50 | 8001636017549 | 174.65 | EUR | 1000 | KS | 15.2 | G
830.30/10 | Príchytka pre okrúhly kábel ø10 mm biela | 8001636017679 | 28.68 | EUR | 1000 | KS | 1.3 | G
830.30/10G | Príchytka pre okrúhly kábel ø10 mm šedá | 8001636017686 | 28.68 | EUR | 1000 | KS | 1.3 | G
830.30/12 | Príchytka pre okrúhly kábel ø12 mm biela | 8001636038803 | 50.06 | EUR | 1000 | KS | 2 | G
830.30/12G | Príchytka pre okrúhly kábel ø12 mm šedá | 8001636017693 | 50.06 | EUR | 1000 | KS | 2 | G
830.30/14G | Príchytka pre okrúhly kábel ø14 mm šedá | 8001636017709 | 63.62 | EUR | 1000 | KS | 1.9 | G
830.30/16G | Príchytka pre okrúhly kábel ø16 mm šedá | 8001636017716 | 90.95 | EUR | 1000 | KS | 2.3 | G
830.30/19G | Príchytka pre okrúhly kábel ø19 mm šedá | 8001636017723 | 122.46 | EUR | 1000 | KS | 4.2 | G
830.30/22G | Príchytka pre okrúhly kábel ø22 mm šedá | 8001636017730 | 151.86 | EUR | 1000 | KS | 4.55 | G
830.30/26G | Príchytka pre okrúhly kábel ø26 mm šedá | 8001636017747 | 182.06 | EUR | 1000 | KS | 7.8 | G
830.30/28G | Príchytka pre okrúhly kábel ø28 mm šedá | 8001636017754 | 184.47 | EUR | 1000 | KS | 10 | G
830.30/3-4 | Príchytka pre okrúhl kábel ø3,5 mm biela | 8001636017761 | 19.11 | EUR | 1000 | KS | 0.5 | G
830.30/3-4G | Príchytka pre okrúhl kábel ø3,5 mm šedá | 8001636017778 | 19.11 | EUR | 1000 | KS | 0.5 | G
830.30/32G | Príchytka pre okrúhly kábel ø32 mm šedá | 8001636017785 | 196.76 | EUR | 1000 | KS | 11 | G
830.30/5 | Príchytka pre okrúhly kábel ø5 mm biela | 8001636017792 | 20.42 | EUR | 1000 | KS | 0.7 | G
830.30/5G | Príchytka pre okrúhly kábel ø5mm šedá | 8001636017808 | 20.42 | EUR | 1000 | KS | 0.7 | G
830.30/6 | Príchytka pre okrúhly kábel ø6 mm biela | 8001636017815 | 20.42 | EUR | 1000 | KS | 0.9 | G
830.30/6G | Príchytka pre okrúhly kábel ø6mm šedá | 8001636017822 | 20.42 | EUR | 1000 | KS | 0.9 | G
830.30/7 | Príchytka pre okrúhly kábel ø7 mm biela | 8001636017839 | 24.01 | EUR | 1000 | KS | 1 | G
830.30/7G | Príchytka pre okrúhly kábel ø7mm šedá | 8001636017846 | 24.01 | EUR | 1000 | KS | 1 | G
830.30/8 | Príchytka pre okrúhly kábel ø8 mm biela | 8001636017853 | 23.55 | EUR | 1000 | KS | 0.9 | G
830.30/8G | Príchytka pre okrúhly kábel ø8mm šedá | 8001636017860 | 23.55 | EUR | 1000 | KS | 0.9 | G
839.39/100 | Samolepiaca podložka k viazacím páskam | 8001636017891 | 207.43 | EUR | 1000 | KS | 1.7 | G
839.39/101 | Hmoždinka pre viazacie pásky | 8001636017907 | 142.38 | EUR | 1000 | KS | 1.8 | G
839.39/102 | Príchytka do plechu pre viazacie pásky | 8001636017914 | 210.91 | EUR | 1000 | KS | 1.05 | G
839.39/103 | Úchyt na skrutku pre viazacie pásky | 8001636017921 | 104.67 | EUR | 1000 | KS | 1.47 | G
839.39/104 | Sťahovacie kliešte na pásky | 8001636017938 | 38.79 | EUR | 1 | KS | 0.28 | KG
839.39/6115 | Viazacia paska 6x115mm cierna-pre vonk. | 8001636017945 | 59.27 | EUR | 1000 | KS | 1.25 | G
839.39/6175 | Viazacia paska 6x180mm cierna-pre vonk. | 8001636017952 | 68.71 | EUR | 1000 | KS | 1.41 | G
839.39/9120 | Viazacia paska 9X132mm cierna-pre vonk. | 8001636017969 | 72.67 | EUR | 1000 | KS | 1.62 | G
839.39/9180 | Viazacia paska 9x180mm cierna-pre vonk. | 8001636017976 | 87.12 | EUR | 1000 | KS | 2.73 | G
839.39/9260 | Viazacia paska 9x260mm cierna-pre vonk. | 8001636017983 | 127.51 | EUR | 1000 | KS | 4.72 | G
839.39/9350 | Viazacia paska 9x360mm cierna-pre vonk. | 8001636017990 | 178.25 | EUR | 1000 | KS | 6.68 | G
839.42080 | Viazacia páska-prírodná farba 2,2x75mm | 8001636018003 | 4.46 | EUR | 1000 | KS | 0.2 | G
839.42100 | Viazacia páska-prírodná farba 2,5X98 | 8001636018010 | 4.46 | EUR | 1000 | KS | 0.3 | G
839.42120 | Viazacia páska-prírodná farba 2,5X135 | 8001636018027 | 8.23 | EUR | 1000 | KS | 0.4 | G
839.42160 | Viazacia páska-prírodná farba 2,6X160 | 8001636018034 | 10.42 | EUR | 1000 | KS | 0.5 | G
839.42200 | Viazacia páska-prírodná farba 2,6X200 | 8001636018041 | 11.07 | EUR | 1000 | KS | 0.6 | G
839.43140 | Viazacia páska-prírodná farba 3,5X140 | 8001636018058 | 9.64 | EUR | 1000 | KS | 0.6 | G
839.43200 | Viazacia páska-prírodná farba 3,5X200 | 8001636018065 | 15.04 | EUR | 1000 | KS | 0.9 | G
839.43300 | Viazacia páska-prírodná farba 3,5X290 | 8001636018072 | 19.46 | EUR | 1000 | KS | 1.3 | G
839.43370 | Viazacia páska-prírodná farba 3,5X370 | 8001636018089 | 31.95 | EUR | 1000 | KS | 1.9 | G
839.44190 | Viazacia páska-prírodná farba 4,8X178 | 8001636018096 | 15.04 | EUR | 1000 | KS | 1.1 | G
839.44200 | Viazacia páska-prírodná farba 4,8X200 | 8001636061207 | 14.82 | EUR | 1000 | KS | 1.2 | G
839.44250 | Viazacia páska-prírodná farba 4,8X250 | 8001636018102 | 23.13 | EUR | 1000 | KS | 1.6 | G
839.44300 | Viazacia páska-prírodná farba 4,5X290 | 8001636018119 | 27.85 | EUR | 1000 | KS | 2 | G
839.44370 | Viazacia páska-prírodná farba 4,5X360 | 8001636018126 | 32.35 | EUR | 1000 | KS | 2.5 | G
839.44430 | Viazacia páska-prírodná farba 4,5X430 | 8001636018133 | 58.91 | EUR | 1000 | KS | 3 | G
839.47200 | Viazacia páska-prírodná farba 7,8X180 | 8001636018140 | 47.44 | EUR | 1000 | KS | 2.6 | G
839.47290 | Viazacia páska-prírodná farba 7,8X300 | 8001636018157 | 68.94 | EUR | 1000 | KS | 4.2 | G
839.47370 | Viazacia páska-prírodná farba 7,5X365 | 8001636018164 | 69.86 | EUR | 1000 | KS | 5.3 | G
839.47780 | Viazacia páska-prírodná farba 9X780 | 8001636018171 | 220.97 | EUR | 1000 | KS | 11 | G
839.481000 | Viazacia páska-prírodná farba 12,5x1000 | 8001636262604 | 586.07 | EUR | 1000 | KS | 24.68 | G
839.52080 | Viazacia páska-čierna UV 2,2X75mm | 8001636018188 | 4.46 | EUR | 1000 | KS | 0.2 | G
839.52100 | Viazacia páska-čierna UV 2,5X98 | 8001636018195 | 4.46 | EUR | 1000 | KS | 0.3 | G
839.52120 | Viazacia páska-čierna UV 2,5X135 | 8001636018201 | 8.23 | EUR | 1000 | KS | 0.4 | G
839.52160 | Viazacia páska-čierna UV 2,6X160 | 8001636018218 | 10.42 | EUR | 1000 | KS | 0.5 | G
839.52200 | Viazacia páska-čierna UV 2,6X200 | 8001636018225 | 11.07 | EUR | 1000 | KS | 0.6 | G
839.53140 | Viazacia páska-čierna UV 3,5X140 | 8001636018232 | 9.64 | EUR | 1000 | KS | 0.6 | G
839.53200 | Viazacia páska-čierna UV 3,5X200 | 8001636018249 | 15.04 | EUR | 1000 | KS | 0.9 | G
839.53300 | Viazacia páska-čierna UV 3,5X290 | 8001636018256 | 19.46 | EUR | 1000 | KS | 1.3 | G
839.53370 | Viazacia páska-čierna UV 3,5X370 | 8001636018263 | 31.95 | EUR | 1000 | KS | 1.9 | G
839.54190 | Viazacia páska-čierna UV 4,8X178 | 8001636018270 | 15.04 | EUR | 1000 | KS | 1.1 | G
839.54200 | Viazacia páska-čierna UV 4,8X200 | 8001636061214 | 14.82 | EUR | 1000 | KS | 1.2 | G
839.54250 | Viazacia páska-čierna UV 4,8X250 | 8001636018287 | 23.13 | EUR | 1000 | KS | 1.6 | G
839.54300 | Viazacia páska-čierna UV 4,5X290 | 8001636018294 | 27.85 | EUR | 1000 | KS | 2 | G
839.54370 | Viazacia páska-čierna UV 4,5X360 | 8001636018300 | 32.35 | EUR | 1000 | KS | 2.5 | G
839.54430 | Viazacia páska-čierna UV 4,5X430 | 8001636018317 | 58.91 | EUR | 1000 | KS | 3 | G
839.571220 | Viazacia páska-čierna UV 9x1220 | 8001636292342 | 1039.25 | EUR | 1000 | KS | 23.84 | G
839.571220-UV | Viazacia páska-čierna 10rokov UV 9x1220 | 8001636330105 | 1089.68 | EUR | 1000 | KS | 24.529 | G
839.57200 | Viazacia páska-čierna UV 7,8X180 | 8001636018324 | 47.44 | EUR | 1000 | KS | 2.6 | G
839.57290 | Viazacia páska-čierna UV 7,8X300 | 8001636018331 | 68.94 | EUR | 1000 | KS | 4.2 | G
839.57370 | Viazacia páska-čierna UV 7,5X365 | 8001636018348 | 69.86 | EUR | 1000 | KS | 5.3 | G
839.57780 | Viazacia páska-čierna UV 9X780 | 8001636018355 | 220.97 | EUR | 1000 | KS | 11 | G
839.581000 | Viazacia páska-čierna UV 12,5x1000 | 8001636251820 | 586.07 | EUR | 1000 | KS | 24.68 | G
855 | Krabicova rozvodka IP 67 | 8585022700296 | 2.62 | EUR | 1 | KS | 140 | G
860.01620 | Nastaviteľná príchytka 16-20 mm | 8001636056029 | 426.2 | EUR | 1000 | KS | 8.42 | G
860.02532 | Nastaviteľná príchytka 25-32 mm | 8001636056036 | 653.8 | EUR | 1000 | KS | 15.66 | G
860.04050 | Nastaviteľná príchytka 38-50 mm | 8001636056043 | 1.2 | EUR | 1 | KS | 26.765 | G
860.1116/G | Kontrólne koleno - IP40 pre rúrky D16 | 8001636018584 | 349.04 | EUR | 1000 | KS | 8.32 | G
860.1120/G | Kontrólne koleno - IP40 pre rúrky D20 | 8001636018607 | 426.34 | EUR | 1000 | KS | 12.366 | G
860.1125/G | Kontrólne koleno - IP40 pre rúrky D25 | 8001636018621 | 461.25 | EUR | 1000 | KS | 22.533 | G
860.1132/G | Kontrólne koleno - IP40 pre rúrky D32 | 8001636018645 | 659.47 | EUR | 1000 | KS | 36.52 | G
860.1216/G | Kontrólne "T" - IP40 pre rúrky D16 | 8001636018669 | 425.1 | EUR | 1000 | KS | 10.866 | G
860.1220/G | Kontrólne "T" - IP40 pre rúrky D20 | 8001636018683 | 504.89 | EUR | 1000 | KS | 17.93 | G
860.1225/G | Kontrólne "T" - IP40 pre rúrky D25 | 8001636018706 | 653.24 | EUR | 1000 | KS | 30.2 | G
860.1232/G | Kontrólne "T" - IP40 pre rúrky D32 | 8001636018720 | 770.41 | EUR | 1000 | KS | 51.3 | G
860.1300/G | MONTÁŽNA LIŠTA - 200MM | 8001636018744 | 536.04 | EUR | 1000 | KS | 0.022 | KG
860.1316/G | Zasúvací úchyt rúrky D16 | 8001636018768 | 59.84 | EUR | 1000 | KS | 3 | G
860.1320/G | Zasúvací úchyt rúrky D20 | 8001636018782 | 64.82 | EUR | 1000 | KS | 3.8 | G
860.1325/G | Zasúvací úchyt rúrky D25 | 8001636018805 | 82.53 | EUR | 1000 | KS | 4.8 | G
860.1332/G | Zasúvací úchyt rúrky D32 | 8001636018829 | 140.63 | EUR | 1000 | KS | 9 | G
860.1340/G | Zasúvací úchyt rúrky D40 | 8001636018843 | 174.27 | EUR | 1000 | KS | 10.3 | G
860.1350/G | Zasúvací úchyt rúrky D50 | 8001636018867 | 211.92 | EUR | 1000 | KS | 11 | G
860.1516 | Zakladací úchyt rúrky D16 | 8001636193458 | 157.26 | EUR | 1000 | KS | 2.66 | G
860.1520 | Zakladací úchyt rúrky D20 | 8001636193465 | 190.34 | EUR | 1000 | KS | 3.06 | G
860.1525 | Zakladací úchyt rúrky D25 | 8001636193472 | 198.61 | EUR | 1000 | KS | 3.687 | G
860.1532 | Zakladací úchyt rúrky D32 | 8001636193489 | 285.47 | EUR | 1000 | KS | 5.09 | G
860.1540 | Zakladací úchyt rúrky D40 | 8001636193496 | 442.42 | EUR | 1000 | KS | 6.4 | G
860.1550 | Zakladací úchyt rúrky D50 | 8001636193502 | 539.79 | EUR | 1000 | KS | 0.007 | KG
860.1616 | Viazacia páska s klipom D.13-32mm | 8001636193052 | 194.46 | EUR | 1000 | KS | 3.162 | G
860.1640 | Viazacia páska s klipom D.40-63mm | 8001636193069 | 317.89 | EUR | 1000 | KS | 6.21 | G
860.2016 | Zasúvací úchyt rúrky na hmoždinku D16 | 8001636025292 | 224.9 | EUR | 1000 | KS | 3 | G
860.2020 | Zasúvací úchyt rúrky na hmoždinku D20 | 8001636025308 | 224.9 | EUR | 1000 | KS | 4.87 | G
860.2025 | Zasúvací úchyt rúrky na hmoždinku D25 | 8001636025315 | 235.88 | EUR | 1000 | KS | 5.62 | G
860.2032 | Zasúvací úchyt rúrky na hmoždinku D32 | 8001636025322 | 371.85 | EUR | 1000 | KS | 7.6 | G
862.1016/G | Spojka - IP40 pre rúrky D16 | 8001636018966 | 106.21 | EUR | 1000 | KS | 8.76 | G
862.1020/G | Spojka - IP40 pre rúrky D20 | 8001636018980 | 106.21 | EUR | 1000 | KS | 11.26 | G
862.1025/G | Spojka - IP40 pre rúrky D25 | 8001636019000 | 125.91 | EUR | 1000 | KS | 15.9 | G
862.1032/G | Spojka - IP40 pre rúrky D32 | 8001636019024 | 296.43 | EUR | 1000 | KS | 27.54 | G
862.1040/G | Spojka - IP40 pre rúrky D40 | 8001636019048 | 519.33 | EUR | 1000 | KS | 38.6 | G
862.1050/G | Spojka - IP40 pre rúrky D50 | 8001636019062 | 609.59 | EUR | 1000 | KS | 50.707 | G
862.916/G | Koleno - IP40 pre rúrky D16 | 8001636019086 | 191.98 | EUR | 1000 | KS | 0.012 | KG
862.920/G | Koleno - IP40 pre rúrky D20 | 8001636019109 | 221.88 | EUR | 1000 | KS | 0.013 | KG
862.925/G | Koleno - IP40 pre rúrky D25 | 8001636019123 | 339.09 | EUR | 1000 | KS | 0.027 | KG
862.932/G | Koleno - IP40 pre rúrky D32 | 8001636019147 | 664.45 | EUR | 1000 | KS | 0.046 | KG
862.940/G | Koleno - IP40 pre rúrky D40 | 8001636019161 | 1.28 | EUR | 1 | KS | 0.098 | KG
862.950/G | Koleno - IP40 pre rúrky D50 | 8001636019185 | 1.7 | EUR | 1 | KS | 0.175 | KG
864.2016 | Ohybné koleno - IP65 pre rúrky D16 | 8001636192925 | 1.91 | EUR | 1 | KS | 0.034 | KG
864.2020 | Ohybné koleno - IP65 pre rúrky D20 | 8001636192932 | 1.91 | EUR | 1 | KS | 0.045 | KG
864.2025 | Ohybné koleno - IP65 pre rúrky D25 | 8001636192949 | 2.47 | EUR | 1 | KS | 0.066 | KG
864.2032 | Ohybné koleno - IP65 pre rúrky D32 | 8001636192956 | 2.91 | EUR | 1 | KS | 0.09 | KG
864.2040 | Ohybné koleno - IP65 pre rúrky D40 | 8001636193021 | 4.5 | EUR | 1 | KS | 0.146 | KG
864.2050 | Ohybné koleno - IP65 pre rúrky D50 | 8001636193038 | 6.59 | EUR | 1 | KS | 0.194 | KG
864.216 | Koleno - IP65 pre rúrky D16 | 8001636035307 | 790.36 | EUR | 1000 | KS | 16.2 | G
864.220 | Koleno - IP65 pre rúrky D20 | 8001636035314 | 901.29 | EUR | 1000 | KS | 20.98 | G
864.225 | Koleno - IP65 pre rúrky D25 | 8001636035321 | 1110.73 | EUR | 1000 | KS | 38.74 | G
864.232 | Koleno - IP65 pre rúrky D32 | 8001636035338 | 1.26 | EUR | 1 | KS | 67.116 | G
864.240 | Koleno - IP65 pre rúrky D40 | 8001636056838 | 2.02 | EUR | 1 | KS | 118 | G
864.250 | Koleno - IP65 pre rúrky D50 | 8001636056845 | 2.3 | EUR | 1 | KS | 197.875 | G
864.316 | Spojka - IP55 pre rúrky D16 | 8001636019253 | 420.1 | EUR | 1000 | KS | 14.4 | G
864.320 | Spojka - IP55 pre rúrky D20 | 8001636019260 | 518.58 | EUR | 1000 | KS | 17.36 | G
864.325 | Spojka - IP55 pre rúrky D25 | 8001636019277 | 555.99 | EUR | 1000 | KS | 24.76 | G
864.332 | Spojka - IP55 pre rúrky D32 | 8001636019284 | 637.02 | EUR | 1000 | KS | 40.083 | G
864.340 | Spojka - IP55 pre rúrky D40 | 8001636019291 | 1008.54 | EUR | 1000 | KS | 55.3 | G
864.350 | Spojka - IP55 pre rúrky D50 | 8001636019307 | 1.21 | EUR | 1 | KS | 69.48 | G
864.516 | Spojka do krabice IP65 pre rúrky D16 | 8001636019314 | 587.16 | EUR | 1000 | KS | 12.38 | G
864.520 | Spojka do krabice IP65 pre rúrky D20 | 8001636019321 | 745.48 | EUR | 1000 | KS | 16.54 | G
864.525 | Spojka do krabice IP65 pre rúrky D25 | 8001636019338 | 766.68 | EUR | 1000 | KS | 22.66 | G
864.532 | Spojka do krabice IP65 pre rúrky D32 | 8001636019345 | 997.29 | EUR | 1000 | KS | 35.96 | G
864.540 | Spojka do krabice IP65 pre rúrky D40 | 8001636019352 | 1.49 | EUR | 1 | KS | 53.666 | G
864.550 | Spojka do krabice IP65 pre rúrky D50 | 8001636019369 | 2.01 | EUR | 1 | KS | 74.96 | G
864.600 | Púzdro pre sp. do krabice PG9 pre Ø10 | 8001636035178 | 947.43 | EUR | 1000 | KS | 8.34 | G
864.601 | Púzdro pre sp. do krabice PG11 pre Ø12 | 8001636035185 | 627.05 | EUR | 1000 | KS | 9.4 | G
864.603 | Púzdro pre sp. do krabice PG13,5 pre Ø12 | 8001636035208 | 627.05 | EUR | 1000 | KS | 10.32 | G
864.605 | Púzdro pre sp. do krabice PG13,5 pre Ø16 | 8001636035222 | 640.76 | EUR | 1000 | KS | 12.77 | G
864.606 | Púzdro pre sp. do krabice PG16 pre Ø16 | 8001636035239 | 640.76 | EUR | 1000 | KS | 15.68 | G
864.607 | Púzdro pre sp. do krabice PG21 pre Ø20 | 8001636035246 | 709.33 | EUR | 1000 | KS | 20.18 | G
864.609 | Púzdro pre sp. do krabice PG29 pre Ø25 | 8001636035260 | 853.94 | EUR | 1000 | KS | 38.6 | G
864.611 | Púzdro pre sp. do krabice PG36 pre Ø32 | 8001636035284 | 1115.73 | EUR | 1000 | KS | 64.08 | G
864.651 | Púzdro pre sp.do krabice M16x1,5 pre Ø10 | 8001636103440 | 896.32 | EUR | 1000 | KS | 8.54 | G
864.653 | Púzdro pre sp.do krabice M16x1,5 pre Ø12 | 8001636103457 | 590.9 | EUR | 1000 | KS | 8.56 | G
864.655 | Púzdro pre sp.do krabice M20x1,5 pre Ø16 | 8001636103464 | 966.12 | EUR | 1000 | KS | 12.42 | G
864.657 | VYVODKA PRE RURKY IP65 M25x1,5 D20 | 8001636103471 | 1.34 | EUR | 1 | KS | 18.66 | G
864.659 | Púzdro pre sp.do krabice M32x1,5 pre Ø25 | 8001636103488 | 1.72 | EUR | 1 | KS | 34.02 | G
864.661 | Púzdro pre sp.do krabice M40x1,5 pre Ø40 | 8001636103495 | 2.03 | EUR | 1 | KS | 49.525 | G
864.663 | Púzdro pre sp.do krabice M50x1,5 pre Ø40 | 8001636103501 | 3.89 | EUR | 1 | KS | 72.45 | G
864.665 | Púzdro pre sp.do krabice M63x1,5 pre Ø50 | 8001636103518 | 5.03 | EUR | 1 | KS | 102.375 | G
864.716 | Prechod.z pevnej na ohybnú r. z D16naØ12 | 8001636019376 | 486.17 | EUR | 1000 | KS | 10.3 | G
864.720 | Prechod.z pevnej na ohybnú r. z D20naØ16 | 8001636019383 | 519.83 | EUR | 1000 | KS | 12.98 | G
864.725 | Prechod.z pevnej na ohybnú r. z D25naØ20 | 8001636019390 | 610.85 | EUR | 1000 | KS | 19.26 | G
864.732 | Prechod.z pevnej na ohybnú r. z D32naØ25 | 8001636019406 | 724.28 | EUR | 1000 | KS | 31.68 | G
864.740 | Prechod.z pevnej na ohybnú r. z D40naØ32 | 8001636019413 | 1047.16 | EUR | 1000 | KS | 45.35 | G
864.750 | Prechod.z pevnej na ohybnú r. z D50naØ40 | 8001636019420 | 1.37 | EUR | 1 | KS | 59.12 | G
864.816 | Spojka pevnej rúrky D16 a spirex Ø12 , I | 8001636058283 | 1.17 | EUR | 1 | KS | 11.98 | G
864.820 | Prechod.z pevnej na ohybnú r. z D20naØ20 | 8001636058290 | 1.29 | EUR | 1 | KS | 15.36 | G
864.825 | Prechod.z pevnej na ohybnú r. z D25naØ25 | 8001636058306 | 1.39 | EUR | 1 | KS | 23.35 | G
864.832 | Prechod.z pevnej na ohybnú r. z D32naØ32 | 8001636058313 | 1.62 | EUR | 1 | KS | 36 | G
864.840 | Prechod.z pevnej na ohybnú r. z D40naØ40 | 8001636058320 | 2.6 | EUR | 1 | KS | 52.975 | G
864.850 | Prechod.z pevnej na ohybnú r. z D50naØ50 | 8001636058337 | 3.08 | EUR | 1 | KS | 65.78 | G
864.9020 | Ohybné koleno - IP65 krabica-rurka D20 | 8001636192970 | 1.73 | EUR | 1 | KS | 0.047 | KG
864.9025 | Ohybné koleno - IP65 krabica-rurka D25 | 8001636192987 | 1.89 | EUR | 1 | KS | 0.068 | KG
864.9032 | Ohybné koleno - IP65 krabica-rurka D32 | 8001636192994 | 3.17 | EUR | 1 | KS | 0.096 | KG
865.0010 | DIN lišta 35x7,5x100x1,5 (SL68180) | 8585022730453 | 211.16 | EUR | 1000 | KS | 33.5 | G
865.00100 | DIN lišta 35x7,5x1000x1,5 (SL68185) | 8585022730484 | 2.11 | EUR | 1 | KS | 357 | G
865.0020 | DIN lišta 35x7,5x200x1,5 (SL28029 ) | 8585022732518 | 422.34 | EUR | 1000 | KS | 0 | G
865.0030 | DIN lišta 35x7,5x300x1,5 (SL68181) | 8585022730460 | 646.72 | EUR | 1000 | KS | 0 | G
865.0040 | DIN lišta 35x7,5x400x1,5 (SL68186) | 8585022732525 | 857.88 | EUR | 1000 | KS | 104.8 | G
865.0050 | DIN lišta 35x7,5x500x1,5 (SL68183) | 8585022730477 | 1024.16 | EUR | 1000 | KS | 0 | G
865.221 | DIN LIŠTA 35x7,5x1 x 2000 mm, | 8001636068688 | 2 | EUR | 1 | M | 0.301 | KG
865.603 | Plastova spirala na vodice 3-5 transpare | 8001636056852 | 322.99 | EUR | 1000 | M | 13 | G
865.604 | Plastova spirala na vodice D 4-6 transpa | 8001636056869 | 349.67 | EUR | 1000 | M | 14 | G
865.606 | Plastova spirala na vodice D 6-8 transpa | 8001636056876 | 429.21 | EUR | 1000 | M | 17 | G
865.608 | Plastova spirala na vodice D 8-10 transp | 8001636056883 | 487.31 | EUR | 1000 | M | 0.026 | KG
865.610 | Plastova spirala na vodice D 10-12 trans | 8001636056906 | 709.77 | EUR | 1000 | M | 0.044 | KG
865.612 | Plastova spirala na vodice D 12-14 trans | 8001636056913 | 1013.09 | EUR | 1000 | M | 0.048 | KG
865.614 | Plastova spirala na vodice D 14-16transp | 8001636056920 | 1.28 | EUR | 1 | M | 0.061 | KG
866.216 | Koleno - IP66/IP67 pre rúrky D16 HF | 8001636211282 | 1.67 | EUR | 1 | KS | 14.05 | G
866.220 | Koleno - IP66/IP67 pre rúrky D20 HF | 8001636211299 | 1.78 | EUR | 1 | KS | 19.49 | G
866.225 | Koleno - IP66/IP67 pre rúrky D25 HF | 8001636211305 | 2.21 | EUR | 1 | KS | 0.031 | KG
866.232 | Koleno - IP66/IP67 pre rúrky D32 HF | 8001636211312 | 2.91 | EUR | 1 | KS | 0.045 | KG
866.240 | Koleno - IP66/IP67 pre rúrky D40 HF | 8001636211329 | 4.65 | EUR | 1 | KS | 0.072 | KG
866.250 | Koleno - IP66/IP67 pre rúrky D50 HF | 8001636211336 | 5.18 | EUR | 1 | KS | 0.106 | KG
866.316 | Spojka - IP66/IP67 pre rúrky D16 HF | 8001636211343 | 852.7 | EUR | 1000 | KS | 8.29 | G
866.320 | Spojka - IP66/IP67 pre rúrky D20 HF | 8001636211350 | 905.67 | EUR | 1000 | KS | 0.011 | KG
866.325 | Spojka - IP66/IP67 pre rúrky D25 HF | 8001636211367 | 1077.33 | EUR | 1000 | KS | 0.016 | KG
866.332 | Spojka - IP66/IP67 pre rúrky D32 HF | 8001636211374 | 1.41 | EUR | 1 | KS | 0.021 | KG
866.340 | Spojka - IP66/IP67 pre rúrky D40 HF | 8001636211381 | 2.53 | EUR | 1 | KS | 0.035 | KG
866.350 | Spojka - IP66/IP67 pre rúrky D50 HF | 8001636211398 | 2.75 | EUR | 1 | KS | 0.046 | KG
874.0040 | Elektroinš. úložný kanál 100X40 | 8001636021881 | 7.12 | EUR | 1 | M | 0.765 | KG
874.0060 | Elektroinš. úložný kanál 100X60 | 8001636021898 | 9.23 | EUR | 1 | M | 0.898 | KG
874.0080 | Elektroinš. úložný kanál 100X80 | 8001636021904 | 12.22 | EUR | 1 | M | 0.984 | KG
874.0240 | Elektroinš. úložný kanál 120X40 | 8001636043043 | 8.97 | EUR | 1 | KS | 0.863 | KG
874.0260 | Elektroinš. úložný kanál 120X60 | 8001636043050 | 11.11 | EUR | 1 | KS | 1.104 | KG
874.0280 | Elektroinš. úložný kanál 120X80 | 8001636043067 | 13.86 | EUR | 1 | KS | 1.238 | KG
874.2530 | Elektroinš. úložný kanál 25X30 | 8001636123141 | 2.11 | EUR | 1 | M | 0.283 | KG
874.2540 | Elektroinš. úložný kanál 25X40 | 8001636021928 | 2.41 | EUR | 1 | M | 0.315 | KG
874.2560 | Elektroinš. úložný kanál 25X60 | 8001636021935 | 3.54 | EUR | 1 | M | 0.374 | KG
874.2580 | Elektroinš. úložný kanál 25X80 | 8001636021942 | 5.19 | EUR | 1 | M | 0.489 | KG
874.4030 | Elektroinš. úložný kanál 40X30 | 8001636123158 | 3.87 | EUR | 1 | M | 0.324 | KG
874.4040 | Elektroinš. úložný kanál 40X40 | 8001636021966 | 3.35 | EUR | 1 | M | 0.38 | KG
874.4060 | Elektroinš. úložný kanál 40X60 | 8001636021973 | 4.66 | EUR | 1 | M | 0.473 | KG
874.4080 | Elektroinš. úložný kanál 40X80 | 8001636021980 | 5.71 | EUR | 1 | M | 0.565 | KG
874.6040 | Elektroinš. úložný kanál 60X40 | 8001636021997 | 4.92 | EUR | 1 | M | 0.521 | KG
874.6060 | Elektroinš. úložný kanál 60X60 | 8001636022000 | 5.79 | EUR | 1 | M | 0.661 | KG
874.6080 | Elektroinš. úložný kanál 60X80 | 8001636022017 | 7.43 | EUR | 1 | M | 0.781 | KG
874.8040 | Elektroinš. úložný kanál 80X40 | 8001636022024 | 6.08 | EUR | 1 | M | 0.642 | KG
874.8060 | Elektroinš. úložný kanál 80X60 | 8001636022031 | 7.35 | EUR | 1 | M | 0.777 | KG
874.8080 | Elektroinš. úložný kanál 80X80 | 8001636022048 | 8.87 | EUR | 1 | M | 0.853 | KG
874.R0040 | El. úložný kanál- krátka perf. 100X40 | 8001636057996 | 7.12 | EUR | 1 | M | 0.765 | KG
874.R0060 | El. úložný kanál- krátka perf. 100X60 | 8001636058009 | 9.23 | EUR | 1 | M | 0.898 | KG
874.R0080 | El. úložný kanál- krátka perf. 100X80 | 8001636058016 | 12.22 | EUR | 1 | M | 0.972 | KG
874.R0240 | El. úložný kanál- krátka perf. 120X40 | 8001636058023 | 9.05 | EUR | 1 | M | 0.863 | KG
874.R0260 | El. úložný kanál- krátka perf. 120X60 | 8001636058030 | 11.11 | EUR | 1 | M | 1.175 | KG
874.R0280 | El. úložný kanál- krátka perf. 120X80 | 8001636058054 | 13.86 | EUR | 1 | M | 1.221 | KG
874.R2530 | El. úložný kanál- krátka perf. 25X30 | 8001636123165 | 2.11 | EUR | 1 | M | 0.283 | KG
874.R2540 | El. úložný kanál- krátka perf. 25X40 | 8001636058078 | 2.41 | EUR | 1 | M | 0.315 | KG
874.R2560 | El. úložný kanál- krátka perf. 25X60 | 8001636058085 | 3.54 | EUR | 1 | M | 0.397 | KG
874.R2580 | El. úložný kanál- krátka perf. 25X80 | 8001636058092 | 5.19 | EUR | 1 | M | 0.489 | KG
874.R4030 | El. úložný kanál- krátka perf. 40X30 | 8001636123172 | 3.87 | EUR | 1 | M | 0.324 | KG
874.R4040 | El. úložný kanál- krátka perf. 40X40 | 8001636058115 | 3.35 | EUR | 1 | M | 0.38 | KG
874.R4060 | El. úložný kanál- krátka perf. 40X60 | 8001636058139 | 4.66 | EUR | 1 | M | 0.473 | KG
874.R4080 | El. úložný kanál- krátka perf. 40X80 | 8001636058146 | 5.71 | EUR | 1 | M | 0.565 | KG
874.R6040 | El. úložný kanál- krátka perf. 60X40 | 8001636058153 | 4.92 | EUR | 1 | M | 0.521 | KG
874.R6060 | El. úložný kanál- krátka perf. 60X60 | 8001636058160 | 5.79 | EUR | 1 | M | 0.655 | KG
874.R6080 | El. úložný kanál- krátka perf. 60X80 | 8001636058177 | 7.43 | EUR | 1 | M | 0.765 | KG
874.R8040 | El. úložný kanál- krátka perf. 80X40 | 8001636058184 | 6.08 | EUR | 1 | M | 0.623 | KG
874.R8060 | El. úložný kanál- krátka perf. 80X60 | 8001636058191 | 7.35 | EUR | 1 | M | 0.777 | KG
874.R8080 | El. úložný kanál- krátka perf. 80X80 | 8001636058214 | 8.87 | EUR | 1 | M | 0.853 | KG
875.4303 | Krabica pod omietku pre sp. 3 modulová | 8001636159393 | 446.9 | EUR | 1000 | KS | 0.034 | KG
875.4410 | Rozb.krabica 92X92X45 | 8001636159423 | 1015.51 | EUR | 1000 | KS | 0.061 | KG
875.4411 | Rozb.krabica 118X96X50 | 8001636159430 | 1.19 | EUR | 1 | KS | 0.085 | KG
875.4411P | Rozb.krabica 118x96x70 | 8001636203324 | 1.29 | EUR | 1 | KS | 0.09 | KG
875.4412 | Rozb.krabica 153X98X70 | 8001636159447 | 1.79 | EUR | 1 | KS | 0.123 | KG
875.4413 | Rozb.krabica 160X130X70 | 8001636159454 | 2.55 | EUR | 1 | KS | 0.167 | KG
875.4414 | Rozb.krabica 196X152X70 | 8001636159461 | 3.39 | EUR | 1 | KS | 0.224 | KG
875.4415 | Rozb.krabica 294X152X70 | 8001636159478 | 4.92 | EUR | 1 | KS | 0.312 | KG
875.4416 | Rozb.krabica 392X152X70 | 8001636159485 | 8.31 | EUR | 1 | KS | 0.437 | KG
875.4417 | Rozb.krabica 480X160X70 | 8001636159492 | 11.02 | EUR | 1 | KS | 0.535 | KG
875.4490 | Separátor 152 | 8001636159508 | 408.07 | EUR | 1000 | KS | 0.015 | KG
875.4491 | Separátor 160 | 8001636159515 | 408.07 | EUR | 1000 | KS | 0.016 | KG
A1 | Krab.ins 80x42x40mm IP54(OBO:A6/F:E126) | 8585022743859 | 358.21 | EUR | 1000 | KS | 30 | G
A2 | Krab.ins 75x75x40mm IP54(OBO:A8/F:E125) | 8585022743866 | 373.13 | EUR | 1000 | KS | 40 | G
A3 | Krab.ins 85x85x37mm IP54(OBO:A11/F:E113) | 8585022743873 | 402.99 | EUR | 1000 | KS | 50 | G
A4 | Krab.ins 100x100x40mm IP54(F:E114) | 8585022743880 | 507.46 | EUR | 1000 | KS | 60 | G
AERO100 | Vent. - BLAUBERG AERO 100 GL | 8585022711346 | 19.86 | EUR | 1 | KS | 0.42 | KG
AERO100H | Vent. - BLAUBERG AERO 100 H GL | 8585022711353 | 34.05 | EUR | 1 | KS | 0.42 | KG
AERO100S | Vent. - BLAUBERG AERO 100 S GL | 8585022711360 | 22.71 | EUR | 1 | KS | 0.42 | KG
AERO100T | Vent. - BLAUBERG AERO 100 T GL | 8585022711667 | 25.54 | EUR | 1 | KS | 0.42 | KG
AERO125 | Vent. - BLAUBERG AERO 125 GL | 8585022711377 | 21.48 | EUR | 1 | KS | 0.56 | KG
AERO125H | Vent. - BLAUBERG AERO 125 H GL | 8585022711384 | 35.67 | EUR | 1 | KS | 0.56 | KG
AERO125S | Vent. - BLAUBERG AERO 125 S GL | 8585022711391 | 24.32 | EUR | 1 | KS | 0.56 | KG
AERO125T | Vent. - BLAUBERG AERO 125 T GL | 8585022711407 | 27.14 | EUR | 1 | KS | 0.56 | KG
AERO150 | Vent. - BLAUBERG AERO 150 GL | 8585022711414 | 29.09 | EUR | 1 | KS | 0.83 | KG
AERO150H | Vent. - BLAUBERG AERO 150 H GL | 8585022711421 | 43.27 | EUR | 1 | KS | 0.83 | KG
AERO150S | Vent. - BLAUBERG AERO 150 S GL | 8585022711438 | 31.93 | EUR | 1 | KS | 0.83 | KG
AERO150T | Vent. - BLAUBERG AERO 150 T GL | 8585022711445 | 34.77 | EUR | 1 | KS | 0.83 | KG
AUTO100 | Vent. - BLAUBERG AUTO 100 GL | 8585022729259 | 28.15 | EUR | 1 | KS | 0.59 | KG
AUTO100H | Vent. - BLAUBERG AUTO 100 H GL | 8585022729266 | 42.67 | EUR | 1 | KS | 0.59 | KG
AUTO100IR | Vent. - BLAUBERG AUTO 100 IR GL | 8585022729273 | 48.47 | EUR | 1 | KS | 0.59 | KG
AUTO100S | Vent. - BLAUBERG AUTO 100 S GL | 8585022729280 | 31.06 | EUR | 1 | KS | 0.59 | KG
AUTO100T | Vent. - BLAUBERG AUTO 100 T GL | 8585022729297 | 33.98 | EUR | 1 | KS | 0.59 | KG
AUTO125 | Vent. - BLAUBERG AUTO 125 GL | 8585022729303 | 32.41 | EUR | 1 | KS | 0.59 | KG
AUTO125H | Vent. - BLAUBERG AUTO 125 H GL | 8585022729310 | 46.92 | EUR | 1 | KS | 0.59 | KG
AUTO125IR | Vent. - BLAUBERG AUTO 125 IR GL | 8585022729327 | 52.73 | EUR | 1 | KS | 0.59 | KG
AUTO125S | Vent. - BLAUBERG AUTO 125 S GL | 8585022729334 | 35.3 | EUR | 1 | KS | 0.59 | KG
AUTO125T | Vent. - BLAUBERG AUTO 125 T GL | 8585022729341 | 38.21 | EUR | 1 | KS | 0.59 | KG
AUTO150 | Vent. - BLAUBERG AUTO 150 GL | 8585022729358 | 39.91 | EUR | 1 | KS | 0.59 | KG
AUTO150H | Vent. - BLAUBERG AUTO 150 H GL | 8585022729365 | 54.45 | EUR | 1 | KS | 0.59 | KG
AUTO150IR | Vent. - BLAUBERG AUTO 150 IR GL | 8585022729372 | 60.27 | EUR | 1 | KS | 0.59 | KG
AUTO150S | Vent. - BLAUBERG AUTO 150 S GL | 8585022729389 | 42.84 | EUR | 1 | KS | 0.59 | KG
AUTO150T | Vent. - BLAUBERG AUTO 150 T GL | 8585022729396 | 45.74 | EUR | 1 | KS | 0.59 | KG
AXISQ-200-2E | Vent. BLAUBERG AXIS-Q 230V, 55W, 860m3/h | 4046634002467 | 84.24 | EUR | 1 | KS | 3 | KG
AXISQ-250-2E | Vent. BLAUBERG AXIS-Q 230V,80W, 1050m3/h | 4046634002474 | 98.88 | EUR | 1 | KS | 4.5 | KG
AXISQ-250-4E | Vent. BLAUBERG AXIS-Q 230V, 50W, 800m3/h | 4046634002481 | 96.48 | EUR | 1 | KS | 0.45 | KG
AXISQ-300-2D | Vent. BLAUBERG AXIS-Q 400V,160W,2760m3/h | 4046634002504 | 106.8 | EUR | 1 | KS | 5.75 | KG
AXISQ-300-2E | Vent. BLAUBERG AXIS-Q 230V,145W,2230 m3 | 4046634002498 | 106.8 | EUR | 1 | KS | 5 | KG
AXISQ-300-4D | Vent. BLAUBERG AXIS-Q 400V,75W, 1310m3/h | 4046634002511 | 104.4 | EUR | 1 | KS | 6 | KG
AXISQ-300-4E | Vent. BLAUBERG AXIS-Q 230V,75W, 1340m3/h |  | 104.4 | EUR | 1 | KS | 5 | KG
AXISQ-350-4E | Vent. BLAUBERG AXIS-Q 230V, 140W, 2500m3 | 4046634002528 | 122.88 | EUR | 1 | KS | 8 | KG
AXISQ-400-4E | Vent. BLAUBERG AXIS-Q 230V, 180W, 3580m3 | 4046634002535 | 141.72 | EUR | 1 | KS | 9 | KG
AXISQ-450-4E | Vent. BLAUBERG AXIS-Q 230V, 250W, 4680m3 | 4046634002542 | 162.84 | EUR | 1 | KS | 11 | KG
AXISQ-500-4E | Vent. BLAUBERG AXIS-Q 230V, 420W, 7060m3 | 8585022738701 | 208.32 | EUR | 1 | KS | 14 | KG
AXISQ-550-4E | Vent. BLAUBERG AXIS-Q 230V,550W,8800m3/h | 8585022738718 | 240.24 | EUR | 1 | KS | 17 | KG
AXISQ-630-4E | Vent.BLAUBERG AXIS-Q 230V,750W,11900m3/h | 8585022738725 | 303.6 | EUR | 1 | KS | 20 | KG
BRAVO100 | Vent. - BLAUBERG BRAVO 100 | 8585022743934 | 16.67 | EUR | 1 | KS | 0.59 | KG
BRAVO100H | Vent. - BLAUBERG BRAVO 100 H | 8585022743941 | 30.52 | EUR | 1 | KS | 0.59 | KG
BRAVO100IR | Vent. - BLAUBERG BRAVO 100 IR | 8585022743958 | 33.98 | EUR | 1 | KS | 0.59 | KG
BRAVO100S | Vent. - BLAUBERG BRAVO 100 S | 8585022743965 | 18.99 | EUR | 1 | KS | 0.59 | KG
BRAVO100ST | Vent. - BLAUBERG BRAVO 100 ST |  | 25.37 | EUR | 1 | KS | 0.59 | KG
BRAVO100T | Vent. - BLAUBERG BRAVO 100 T | 8585022743972 | 21.89 | EUR | 1 | KS | 0.59 | KG
BRAVO125 | Vent. - BLAUBERG BRAVO 125 | 8585022743989 | 17.9 | EUR | 1 | KS | 0.75 | KG
BRAVO125H | Vent. - BLAUBERG BRAVO 125 H | 8585022743996 | 32.36 | EUR | 1 | KS | 0.75 | KG
BRAVO125IR | Vent. - BLAUBERG BRAVO 125 IR | 8585022744009 | 35.84 | EUR | 1 | KS | 0.59 | KG
BRAVO125S | Vent. - BLAUBERG BRAVO 125 S | 8585022744016 | 20.87 | EUR | 1 | KS | 0.75 | KG
BRAVO125T | Vent. - BLAUBERG BRAVO 125 T | 8585022744023 | 23.71 | EUR | 1 | KS | 0.75 | KG
BRAVO150 | Vent. - BLAUBERG BRAVO 150 | 8585022744030 | 23.39 | EUR | 1 | KS | 0.93 | KG
BRAVO150H | Vent. - BLAUBERG BRAVO 150 H | 8585022744047 | 37.78 | EUR | 1 | KS | 0.93 | KG
BRAVO150IR | Vent. - BLAUBERG BRAVO 150 IR | 8585022744054 | 41.28 | EUR | 1 | KS | 0.59 | KG
BRAVO150S | Vent. - BLAUBERG BRAVO 150 S | 8585022744061 | 26.26 | EUR | 1 | KS | 0.93 | KG
BRAVO150T | Vent. - BLAUBERG BRAVO 150 T | 8585022744078 | 29.15 | EUR | 1 | KS | 0.93 | KG
BRISE100 | Vent. - BLAUBERG BRISE 100 | 8585022738732 | 62.43 | EUR | 1 | KS | 1 | KG
CA-1515 | Rozb.krabica - 135x135x130 kryt trans. | 8585022751205 | 16.87 | EUR | 1 | KS | 3 | KG
CA-1515S | Rozb.krabica - 135x135x130 kryt plný | 8585022751199 | 16.87 | EUR | 1 | KS | 3 | KG
CA-215 | Rozb.krabica - 180x135x130 kryt trans. | 8585022751229 | 19.68 | EUR | 1 | KS | 3 | KG
CA-215S | Rozb.krabica - 180x135x130 kryt plný | 8585022751212 | 19.68 | EUR | 1 | KS | 3 | KG
CA-220 | Rozb.krabica - 180x180x130 kryt trans. | 8585022751243 | 20.62 | EUR | 1 | KS | 3 | KG
CA-220S | Rozb.krabica - 180x180x130 kryt plný | 8585022751236 | 20.62 | EUR | 1 | KS | 3 | KG
CA-315 | Rozb.krabica - 270x135x130 kryt trans. | 8585022751267 | 21.55 | EUR | 1 | KS | 3 | KG
CA-315S | Rozb.krabica - 270x135x130 kryt plný | 8585022751250 | 21.55 | EUR | 1 | KS | 3 | KG
CA-32 | Rozb.krabica - 270x180x170 kryt trans. | 8585022751281 | 23.12 | EUR | 1 | KS | 3 | KG
CA-32S | Rozb.krabica - 270x180x170 kryt plný | 8585022751274 | 23.12 | EUR | 1 | KS | 3 | KG
CA-33 | Rozb.krabica - 270x270x170 kryt trans. | 8585022751298 | 28.43 | EUR | 1 | KS | 3 | KG
CA-33S | Rozb.krabica - 270x270x170 kryt plný | 8585022751168 | 28.43 | EUR | 1 | KS | 3 | KG
CA-42 | Rozb.krabica - 360x180x170 kryt trans. | 8585022751311 | 29.68 | EUR | 1 | KS | 3 | KG
CA-42S | Rozb.krabica - 360x180x170 kryt plný | 8585022751304 | 29.68 | EUR | 1 | KS | 3 | KG
CA-43 | Rozb.krabica - 360x270x170 kryt trans. | 8585022751335 | 33.42 | EUR | 1 | KS | 3 | KG
CA-43A | Rozb.krabica - 360x270x205 kryt trans. | 8585022751359 | 36.87 | EUR | 1 | KS | 3 | KG
CA-43AS | Rozb.krabica - 360x270x205 kryt plný | 8585022751342 | 36.87 | EUR | 1 | KS | 3 | KG
CA-43S | Rozb.krabica - 360x270x170 kryt plný | 8585022751328 | 33.42 | EUR | 1 | KS | 3 | KG
CA-44 | Rozb.krabica - 360x360x170 kryt trans. | 8585022751373 | 49.98 | EUR | 1 | KS | 3 | KG
CA-44A | Rozb.krabica - 360x360x205 kryt trans. | 8585022751380 | 53.12 | EUR | 1 | KS | 3 | KG
CA-44AS | Rozb.krabica - 360x360x205 kryt plný | 8585022751151 | 53.12 | EUR | 1 | KS | 3 | KG
CA-44S | Rozb.krabica - 360x360x170 kryt plný | 8585022751366 | 49.98 | EUR | 1 | KS | 3 | KG
CA-63 | Rozb.krabica - 540x270x170 kryt trans. | 8585022751403 | 61.86 | EUR | 1 | KS | 3 | KG
CA-63A | Rozb.krabica - 540x270x205 kryt trans. | 8585022751427 | 70.3 | EUR | 1 | KS | 3 | KG
CA-63AS | Rozb.krabica - 540x270x205 kryt plný | 8585022751410 | 70.3 | EUR | 1 | KS | 3 | KG
CA-63S | Rozb.krabica - 540x270x170 kryt plný | 8585022751397 | 61.86 | EUR | 1 | KS | 3 | KG
CA-64 | Rozb.krabica - 540x360x170 kryt trans. | 8585022751441 | 79.66 | EUR | 1 | KS | 3 | KG
CA-64A | Rozb.krabica - 540x360x205 kryt trans. | 8585022751465 | 84.35 | EUR | 1 | KS | 3 | KG
CA-64AS | Rozb.krabica - 540x360x205 kryt plný | 8585022751458 | 84.35 | EUR | 1 | KS | 3 | KG
CA-64S | Rozb.krabica - 540x360x170 kryt plný | 8585022751434 | 79.66 | EUR | 1 | KS | 3 | KG
CA-66 | Rozb.krabica - 540x540x170 kryt trans. | 8585022751489 | 116.22 | EUR | 1 | KS | 3 | KG
CA-66A | Rozb.krabica - 540x540x205 kryt trans. | 8585022751502 | 125.91 | EUR | 1 | KS | 3 | KG
CA-66AS | Rozb.krabica - 540x540x205 kryt plný | 8585022751496 | 125.91 | EUR | 1 | KS | 3 | KG
CA-66S | Rozb.krabica - 540x540x170 kryt plný | 8585022751472 | 116.22 | EUR | 1 | KS | 3 | KG
CA-84A | Rozb.krabica - 720x360x205 kryt trans. | 8585022751526 | 105.9 | EUR | 1 | KS | 3 | KG
CA-84AS | Rozb.krabica - 720x360x205 kryt plný | 8585022751519 | 105.9 | EUR | 1 | KS | 3 | KG
CA-86A | Rozb.krabica - 720x540x205 kryt trans. | 8585022751540 | 179.02 | EUR | 1 | KS | 3 | KG
CA-86AS | Rozb.krabica - 720x540x205 kryt plný | 8585022751533 | 179.02 | EUR | 1 | KS | 3 | KG
CB18 | Sada pre uchytenie na stĺp (HES) |  | 3.07 | EUR | 1 | KS | 3 | KG
CDT300/1.5 | Regulátor otáčok 300W | 8585022738749 | 26.19 | EUR | 1 | KS | 0.59 | KG
CENTRO-250 | Vent. - BLAUBERG CENTRO 250 | 4046634002153 | 126.84 | EUR | 1 | KS | 4.3 | KG
CENTRO-M125 | Vent. - BLAUBERG CENTRO M 125 | 4046634002207 | 100.46 | EUR | 1 | KS | 3.58 | KG
D131.0003 | Zás.rozv.3x32A | 8585022701804 | 45.78 | EUR | 1 | KS | 1542 | G
D131.0003/4 | Zás.rozv.3x32A/4 | 8585022700098 | 42.08 | EUR | 1 | KS | 1461 | G
D131.0030 | Zás.rozv.3x16A | 8585022700081 | 41.5 | EUR | 1 | KS | 1335 | G
D131.0030/4 | Zás.rozv.3x16A/4 | 8585022700074 | 38.65 | EUR | 1 | KS | 1263 | G
D131.1011 | Zás.rozv.230V,16A,32A | 8585022700241 | 42.48 | EUR | 1 | KS | 1.317 | KG
D131.1011/4 | Zás.rozv.230V,16A/4,32A/4 | 8585022700234 | 40.29 | EUR | 1 | KS | 1.266 | KG
D131.2001 | Zás.rozv.2x230V,32A | 8585022701712 | 42.03 | EUR | 1 | KS | 1230 | G
D131.2001/4 | Zás.rozv.2x230V,32A/4 | 8585022700456 | 40.8 | EUR | 1 | KS | 1.203 | KG
D131.2010 | Zás.rozv.2x230V,16A | 8585022701750 | 40.6 | EUR | 1 | KS | 1.161 | KG
D131.2010/4 | Zás.rozv.2x230V,16A/4 | 8585022701736 | 39.65 | EUR | 1 | KS | 1137 | G
D131.3000 | Zás.rozv.3x230V | 8585022700067 | 40.16 | EUR | 1 | KS | 1.074 | KG
D141.0002 | Zás.rozv.2x32A | 8585022721093 | 36.13 | EUR | 1 | KS | 1134 | G
D141.0002/4 | Zás.rozvodnica | 8585022705369 | 33.68 | EUR | 1 | KS | 1080 | G
D141.0020 | Zás.rozvodnica 2x16A | 8585022713982 | 33.29 | EUR | 1 | KS | 0.996 | KG
D141.0020/4 | Zás.rozvodnica 2x16A | 8585022731702 | 31.38 | EUR | 1 | KS | 0.948 | KG
D141.1001 | Zás.rozv.230V,32A | 8585022702245 | 34.26 | EUR | 1 | KS | 0.978 | KG
D141.1001/4 | Zás.rozv.230V,32A/4 | 8585022708681 | 33.03 | EUR | 1 | KS | 951 | G
D141.1010 | Zás.rozv.230V,16A | 8585022705215 | 32.84 | EUR | 1 | KS | 0.909 | KG
D141.1010/4 | Zás.rozv.230V,16A/4 | 8585022714002 | 31.89 | EUR | 1 | KS | 885 | G
D231.0020-1 | Zás.rozv.2x16A,ist. | 8585022700470 | 88.7 | EUR | 1 | KS | 1363.84 | G
D231.0020-1/4 | Zás.rozv.2x16A/4,ist. | 8585022700463 | 86.81 | EUR | 1 | KS | 1315.84 | G
D231.0020-2 | Zás.rozv.2x16A,ist. | 8585022700548 | 103.79 | EUR | 1 | KS | 1364.2 | G
D231.0020-2/4 | Zás.rozv.2x16A/4,ist. | 8585022700517 | 101.9 | EUR | 1 | KS | 1316.2 | G
D231.0020-3 | Zás.rozv.2x16A,ist. | 8585022708711 | 130.62 | EUR | 1 | KS | 1364.16 | G
D231.1010-1 | Zás.rozv.230V,16A,ist. | 8585022700821 | 92.03 | EUR | 1 | KS | 1.277 | KG
D231.1010-1/4 | Zás.rozv.230V,16A/4,ist. | 8585022700814 | 91.08 | EUR | 1 | KS | 1.253 | KG
D231.2000-1 | Zás.rozv.2x230V,ist. | 8585022700760 | 76.49 | EUR | 1 | KS | 1.19 | KG
D231.2000-2 | Zás.rozv.2x230V,ist. | 8585022700784 | 80.26 | EUR | 1 | KS | 1189.72 | G
D231.2000-3 | Zás.rozv.2x230V,ist. | 8585022700807 | 127.43 | EUR | 1 | KS | 1.19 | KG
D331.0002-1 | Zás.rozv.2x32A,ist. | 8585022701095 | 107.34 | EUR | 1 | KS | 2395.34 | G
D331.0002-1/4 | Zás.rozv.2x32A/4,ist. | 8585022701071 | 101.68 | EUR | 1 | KS | 2266.36 | G
D331.0002-2 | Zás.rozv.2x32A,ist. | 8585022701101 | 123.83 | EUR | 1 | KS | 2395.7 | G
D331.0002-2/4 | Zás.rozv.2x32A/4,ist. | 8585022708728 | 121.36 | EUR | 1 | KS | 2341.7 | G
D331.0011-1 | Zás.rozv.16A,32A,ist. | 8585022704058 | 121 | EUR | 1 | KS | 2326.7 | G
D331.0011-1/4 | Zás.rozv.16A/4,32A/4,ist. | 8585022708742 | 118.83 | EUR | 1 | KS | 2275.7 | G
D331.0011-2 | Zás.rozv.16A,32A,ist. | 8585022708759 | 162.92 | EUR | 1 | KS | 2.327 | KG
D331.0011-2/4 | Zás.rozv.16A,32A,ist. | 8585022714071 | 160.75 | EUR | 1 | KS | 2276.02 | G
D331.0020-1 | Zás.rozv.2x16A,ist. | 8585022731610 | 102.67 | EUR | 1 | KS | 2240.34 | G
D331.0020-1/4 | Zás.rozv.2x16A/4,ist. | 8585022700999 | 100.77 | EUR | 1 | KS | 2192.34 | G
D331.0020-2 | Zás.rozv.2x16A,ist. | 8585022731603 | 117.76 | EUR | 1 | KS | 2240.7 | G
D331.0020-2/4 | Zás.rozv.2x16A/4,ist. | 8585022731597 | 115.86 | EUR | 1 | KS | 2192.7 | G
D331.1001-1 | Zás.rozv.230V,32A,ist. | 8585022704010 | 109.24 | EUR | 1 | KS | 2.239 | KG
D331.1001-1/4 | Zás.rozv.230V,32A/4,ist. | 8585022704003 | 108.01 | EUR | 1 | KS | 2212.46 | G
D331.1001-4 | Zás.rozv.230V,32A,ist. | 8585022711728 | 151.16 | EUR | 1 | KS | 2239.78 | G
D331.1001-4/4 | Zás.rozv.230V,32A/4,ist. | 8585022731580 | 149.93 | EUR | 1 | KS | 2212.78 | G
D331.1010-1 | Zás.rozv.230V,16A,ist. | 8585022701118 | 114.77 | EUR | 1 | KS | 2170.46 | G
D331.1010-1/4 | Zás.rozvodnica | 8585022708766 | 155.74 | EUR | 1 | KS | 2.147 | KG
D331.1010-2 | Zás.rozv.230V,16A,ist. | 8585022701132 | 156.69 | EUR | 1 | KS | 2.171 | KG
D331.1010-2/4 | Zás.rozv.230V,16A/4,ist. | 8585022701125 | 155.74 | EUR | 1 | KS | 2146.78 | G
D333.000010-1 | Zás.rozv.63A,ist.,IP66 | 8585022700838 | 162.16 | EUR | 1 | KS | 2.602 | KG
D333.000010-1/4 | Zás.rozv.63A/4,ist.,IP66 | 8585022738862 | 159.73 | EUR | 1 | KS | 2.538 | KG
D333.000010-2 | Zás.rozv.63A,ist.,IP66 | 8585022701019 | 153.47 | EUR | 1 | KS | 2602.34 | G
D333.000010-2/4 | Zás.rozv.63A/4,ist.,IP66 | 8585022721406 | 151.04 | EUR | 1 | KS | 2538.34 | G
D333.000010-3 | Zás.rozv.63A,ist.,IP66 | 8585022701040 | 218.05 | EUR | 1 | KS | 2602.66 | G
D333.000010-3/4 | Zás.rozv.63A,ist.,IP66 | 8585022760146 | 215.62 | EUR | 1 | KS | 3098.9 | G
D431.0003-1 | Zás.rozv.3x32A,ist. | 8585022704157 | 161.62 | EUR | 1 | KS | 3073.56 | G
D431.0003-1/4 | Zás.rozv.3x32A/4,ist. | 8585022704140 | 157.93 | EUR | 1 | KS | 2992.56 | G
D431.0003-2 | Zás.rozv.3x32A,ist. | 8585022704171 | 217.51 | EUR | 1 | KS | 3073.88 | G
D431.0003-2/4 | Zás.rozv.3x32A/4,ist. | 8585022704164 | 213.82 | EUR | 1 | KS | 2992.88 | G
D431.0012-1 | Zás.rozv.16A,2x32A,ist. | 8585022704294 | 158.8 | EUR | 1 | KS | 3004.56 | G
D431.0012-1/4 | Zás.rozv.16A,2x32A,ist. | 8585022732938 | 155.38 | EUR | 1 | KS | 2926.56 | G
D431.0012-2 | Zás.rozv.16A,2x32A,ist.,FI | 8585022704331 | 216.37 | EUR | 1 | KS | 3004.88 | G
D431.0012-2/4 | Zás.rozv.16A,2x32A,ist., | 8585022732907 | 211.27 | EUR | 1 | KS | 2926.88 | G
D431.0021-1 | Zás.rozv.2x16A,32A,ist. | 8585022704270 | 155.97 | EUR | 1 | KS | 2935.56 | G
D431.0021-1/4 | Zás.rozv.2x16A,32A,ist. | 8585022732945 | 152.85 | EUR | 1 | KS | 2860.56 | G
D431.0021-2 | Zás.rozv.2x16A,32A,ist. | 8585022704317 | 197.89 | EUR | 1 | KS | 2935.88 | G
D431.0021-2/4 | Zás.rozv.2x16A,32A,ist. | 8585022732914 | 194.77 | EUR | 1 | KS | 2860.88 | G
D431.0030-1 | Zás.rozv.3x16A,ist. | 8585022704119 | 153.15 | EUR | 1 | KS | 2866.56 | G
D431.0030-1/4 | Zás.rozv.3x16A,ist. | 8585022732969 | 150.3 | EUR | 1 | KS | 2794.56 | G
D431.0030-2 | Zás.rozv.3x16A,ist. | 8585022704133 | 195.07 | EUR | 1 | KS | 2866.88 | G
D431.0030-2/4 | Zás.rozv.3x16A,ist. | 8585022732921 | 192.22 | EUR | 1 | KS | 2794.88 | G
D431.100101-1 | Zás.rozv.230V,32A,24V,ist. | 8585022711919 | 226.46 | EUR | 1 | KS | 6.046 | KG
D431.100101-1/4 | Zás.rozv.230V,32A,24V,ist. | 8585022715832 | 231.93 | EUR | 1 | KS | 6.019 | KG
D431.101001-1 | Zás.rozv.230V,16A,24V,ist. | 8585022704379 | 234.98 | EUR | 1 | KS | 5976.96 | G
D431.101001-1/4 | Zás.rozv.230V,16A,24V,ist. | 8585022750079 | 234.03 | EUR | 1 | KS | 6462.4 | G
D431.101001-2 | Zás.rozv.230V,16A,24V,ist. | 8585022704393 | 276.89 | EUR | 1 | KS | 5977.28 | G
D431.101001-2/4 | Zás.rozv.230V,16A,24V,ist. | 8585022752738 | 275.95 | EUR | 1 | KS | 6782.4 | G
D431.1011-1 | Zás.rozv.230V,16A,32A,ist. | 8585022704232 | 144.21 | EUR | 1 | KS | 2848.32 | G
D431.1011-1/4 | Zás.rozv.230V,16A/4,32A/4,ist. | 8585022704225 | 142.03 | EUR | 1 | KS | 2797.32 | G
D431.1011-2 | Zás.rozv.230V,16A,32A,ist. | 8585022704256 | 186.12 | EUR | 1 | KS | 2848.64 | G
D431.1011-2/4 | Zás.rozv.230V,16A,32A,ist. | 8585022714125 | 183.95 | EUR | 1 | KS | 2.798 | KG
D431.2001 | Zás.rozv.2x230V,32A | 8585022722205 | 86.11 | EUR | 1 | KS | 2760.48 | G
D431.2001-1 | Zás.rozv.2x230V,32A,ist. | 8585022704218 | 132.45 | EUR | 1 | KS | 2761.08 | G
D431.2001-1/4 | Zás.rozv.2x230V,32A/4 | 8585022704201 | 131.22 | EUR | 1 | KS | 2734.08 | G
D431.2001-2 | Zás.rozv. 2x230V,32A,ist. | 8585022704355 | 174.37 | EUR | 1 | KS | 2.761 | KG
D431.2001-2/4 | Zás.rozv.2x230V,32A/4,ist. | 8585022704348 | 173.13 | EUR | 1 | KS | 2734.4 | G
D431.2001/4 | Zás.rozv.2x230V,32A | 8585022735557 | 84.88 | EUR | 1 | KS | 2733.48 | G
D431.2010-1 | Zás.rozv.2x230V,16A,ist. | 8585022704195 | 129.62 | EUR | 1 | KS | 2.692 | KG
D431.2010-1/4 | Zás.rozv.2x230V,16A/4-ist. | 8585022708780 | 128.67 | EUR | 1 | KS | 2668.08 | G
D431.2010-2 | Zás.rozv.2x230V,16A,ist. | 8585022704454 | 171.54 | EUR | 1 | KS | 2.692 | KG
D431.2010-2/4 | Zás.rozv.2x230V,16A,ist. | 8585022731733 | 170.59 | EUR | 1 | KS | 2.668 | KG
D431.3000-1 | Zás.rozv.3x230V,ist. | 8585022704089 | 117.86 | EUR | 1 | KS | 2604.84 | G
D541.100210-1 | Zás.rozv.230V,2x32A,63A,ist. | 8585022708971 | 332.26 | EUR | 1 | KS | 4493 | G
D541.100210-1/4 | Zás.rozv.230V,2x32A,63A,ist. | 8585022760153 | 327.36 | EUR | 1 | KS | 5776.4 | G
D541.100210-2 | Zás.rozv.230V,2x32A,63A,ist. | 8585022708988 | 270.32 | EUR | 1 | KS | 4402.68 | G
D541.100210-2/4 | Zás.rozv.230V,2x32A,63A,ist. | 8585022760160 | 265.44 | EUR | 1 | KS | 5366.4 | G
D541.101110-1 | Zás.rozv.230V,16A,32A,63A,ist. | 8585022708995 | 315.64 | EUR | 1 | KS | 4549 | G
D541.101110-1/4 | Zás.rozv.230V,16A,32A,63A,ist. | 8585022722991 | 311.03 | EUR | 1 | KS | 4434 | G
D541.101110-2 | Zás.rozv.230V,16A,32A,63A,ist. | 8585022705055 | 255.41 | EUR | 1 | KS | 4423.68 | G
D541.101110-2/4 | Zás.rozv.230V,16A/4,32A/4,63A/4,ist. | 8585022700371 | 250.79 | EUR | 1 | KS | 4308.68 | G
D541.200020-2 | Zás.rozv.2x230V,2x63A,ist. | 8585022705086 | 315.19 | EUR | 1 | KS | 4933.44 | G
D541.200020-2/4 | Zás.rozv.2x230V,2X63A/4,ist. | 8585022723394 | 310.33 | EUR | 1 | KS | 4805.44 | G
D541.200110 | Zás.rozv.2X230V,32A,63A | 8585022715962 | 166.51 | EUR | 1 | KS | 4.31 | KG
D541.200110 /4 | Zás.rozv.2X230V,32A/4,63A/4 | 8585022723431 | 166.51 | EUR | 1 | KS | 4310.48 | G
D541.200110-1 | Zás.rozv.2X230V,32A,63A,ist. | 8585022705093 | 308.39 | EUR | 1 | KS | 4336.64 | G
D541.200110-1/4 | Zás.rozv.2x230V,32A/4,63A/4,ist. | 8585022723448 | 308.5 | EUR | 1 | KS | 4245.76 | G
D541.200110-2 | Zás.rozv.2x230V,32A,63A,ist. | 8585022705109 | 252.5 | EUR | 1 | KS | 4336.32 | G
D541.200110-2/4 | Zás.rozv.2X230V,32A/4,63A/4,ist. | 8585022701811 | 248.83 | EUR | 1 | KS | 4245.32 | G
D541.200110/4 | Zás.rozv.2X230V,32A/4,63A/4 | 8585022723561 | 177.02 | EUR | 1 | KS | 4244.48 | G
D561.0033-1 | Zás.rozv.3X16A,3X32A,ist. | 8585022702504 | 227.51 | EUR | 1 | KS | 4084.28 | G
D561.0033-1/4 | Zás.rozv.3X16A,3X32A,ist. | 8585022732891 | 220.97 | EUR | 1 | KS | 3931.28 | G
D561.0033-2 | Zás.rozv.3x16A,3X32A,ist. | 8585022702610 | 266.92 | EUR | 1 | KS | 4084.24 | G
D561.0033-2/4 | Zás.rozv.3x16A,3X32A,ist. | 8585022732853 | 260.37 | EUR | 1 | KS | 3931.24 | G
D561.201101-1 | Zás.rozv.2x230V,16A,32A,24V,ist. | 8585022724834 | 316.26 | EUR | 1 | KS | 6.863 | KG
D561.201101-1/4 | Zás.rozv.2x230V,16A,32A,24V,ist. | 8585022713081 | 310.73 | EUR | 1 | KS | 6811.64 | G
D561.201101-2 | Zás.rozv.2x230V,16A,32A,24V,ist. | 8585022724841 | 305.85 | EUR | 1 | KS | 7478.96 | G
D561.201101-2/4 | Zás.rozv.2x230V,16A/4,32A/4,24V,ist. | 8585022724858 | 275.52 | EUR | 1 | KS | 6794.44 | G
D561.201102-1 | Zás.rozv.2x230V,16A,32A,2x24V,ist. | 8585022724872 | 286.22 | EUR | 1 | KS | 6922.44 | G
D561.201102-1/4 | Zás.rozv.2x230V,16A,32A,2x24V,ist. | 8585022760177 | 284.05 | EUR | 1 | KS | 7860.4 | G
D561.2022-1 | Zás.rozv.2x230V,2x16A,2x32A,ist. | 8585022702931 | 217.93 | EUR | 1 | KS | 3841.16 | G
D561.2022-1/4 | Zás.rozv.2x230V,2x16A/4,2x32A/4,ist. | 8585022702948 | 213.57 | EUR | 1 | KS | 3.739 | KG
D561.2022-2 | Zás.rozv.2x230V,2x16A,2x32A,ist. | 8585022702955 | 216.25 | EUR | 1 | KS | 3.841 | KG
D561.2022-2/4 | Zás.rozv.2x230V,2x16A/4,2x32A/4,ist. | 8585022702962 | 211.9 | EUR | 1 | KS | 3739.16 | G
D561.2022-3 | Zás.rozv.2x230V,2x16A,2x32A,ist. | 8585022702979 | 258.73 | EUR | 1 | KS | 3.841 | KG
D561.2022-3/4 | Zás.rozv.2x230V,2x16A/4,2x32A/4,ist. | 8585022702986 | 254.37 | EUR | 1 | KS | 3739.12 | G
D561.2022-4 | Zás.rozv.2x230V,2x16A,2x32A,ist. | 8585022703006 | 256.49 | EUR | 1 | KS | 3841.12 | G
D561.2022-4/4 | Zás.rozv.2x230V,2x16A,2x32A,ist. | 8585022732884 | 252.14 | EUR | 1 | KS | 3739.12 | G
D561.3003-1 | Zás.rozv.3x230V,3x32A,ist. | 8585022703051 | 207.31 | EUR | 1 | KS | 3822.92 | G
D561.3003-1/4 | Zás.rozv.3x230V,3x32A/4,ist. | 8585022703068 | 203.63 | EUR | 1 | KS | 3741.92 | G
D561.3003-2 | Zás.rozv.3x230V,3x32A,ist. | 8585022703099 | 251.74 | EUR | 1 | KS | 3823.24 | G
D561.3003-2/4 | Zás.rozv.3x230V,3x32A/4,ist. | 8585022703105 | 248.06 | EUR | 1 | KS | 3742.24 | G
D561.301101-1 | Zás.rozv.3x230V,16A,32A,24V,ist. | 8585022703112 | 280.11 | EUR | 1 | KS | 6882.56 | G
D561.301101-1/4 | Zás.rozv.3x230V,16A/4,32A/4,24V,ist. | 8585022703235 | 277.93 | EUR | 1 | KS | 6831.56 | G
D561.3021-1 | Zás.rozv.3x230V,2x16A,32A,ist. | 8585022703266 | 179.03 | EUR | 1 | KS | 3.684 | KG
D561.3021-1/4 | Zás.rozv.3x230V,2x16A/4,32A/4,ist. | 8585022703273 | 175.9 | EUR | 1 | KS | 3609.32 | G
D561.3021-3 | Zás.rozv.3x230V,2x16A,32A,ist. | 8585022709466 | 254.21 | EUR | 1 | KS | 3.668 | KG
D561.3021-3/4 | Zás.rozv.3x230V,2x16A,32A,ist. | 8585022732860 | 251.07 | EUR | 1 | KS | 3.593 | KG
D561.3030-1 | Zás.rozv.3x230V,3x16A,ist. | 8585022703341 | 198.84 | EUR | 1 | KS | 3615.92 | G
D561.3030-1/4 | Zás.rozv.3x230V,3x16A,ist. | 8585022714279 | 195.99 | EUR | 1 | KS | 3543.92 | G
D561.3030-2 | Zás.rozv.3x230V,3x16A,ist. | 8585022725497 | 240.76 | EUR | 1 | KS | 3616.24 | G
D561.3030-2/4 | Zás.rozv.3x230V,3x16A,ist. | 8585022732877 | 237.91 | EUR | 1 | KS | 3544.24 | G
D561.4002-1 | Zás.rozv.4x230V,2x32A,ist. | 8585022703365 | 236.32 | EUR | 1 | KS | 3.667 | KG
D561.4002-1/4 | Zás.rozv.4x230V,2x32A,ist. | 8585022728801 | 233.86 | EUR | 1 | KS | 3.613 | KG
D561.4002-4 | Zás.rozv.4x230V,2x32A,ist. | 8585022708834 | 254.64 | EUR | 1 | KS | 4157.68 | G
D561.4002-4/4 | Zás.rozv.4x230V,2x32A/4,ist. | 8585022708841 | 269.34 | EUR | 1 | KS | 4103.68 | G
D561.4011-1 | Zás.rozv.4x230V,16A,32A,ist. | 8585022703396 | 189.9 | EUR | 1 | KS | 3597.68 | G
D561.4011-1/4 | Zás.rozv.4x230V,16A/4,32A/4,ist. | 8585022703419 | 187.72 | EUR | 1 | KS | 3546.68 | G
D561.4011-3 | Zás.rozv.4x230V,16A,32A,ist. | 8585022712619 | 232.66 | EUR | 1 | KS | 3.598 | KG
D561.4011-3/4 | Zás.rozv.4x230V,16A,32A,ist. | 8585022732846 | 230.47 | EUR | 1 | KS | 3.547 | KG
D561.6000-1 | Zás.rozv.6x230V,ist. | 8585022704850 | 163.55 | EUR | 1 | KS | 3354.2 | G
D561.6000-2 | Zás.rozv.6x230V,ist. | 8585022704867 | 205.47 | EUR | 1 | KS | 3.355 | KG
D563.4011 | Zás.rozv.4x230V,1x16A,1x32A,IP66 | 8585022730781 | 168.57 | EUR | 1 | KS | 4.335 | KG
D563.4011-1 | Zás.rozv.4x230V,16A,32A,ist.,IP66 | 8585022726357 | 270.24 | EUR | 1 | KS | 4336.76 | G
D563.4011-1/4 | Zás.rozv.4x230V,16A,32A,ist.,IP66 | 8585022750444 | 268.73 | EUR | 1 | KS | 5489.4 | G
D563.4011-5 | Zás.rozv.4x230V,16A,32A,ist.,IP66 |  | 290.85 | EUR | 1 | KS | 5.802 | KG
D563.4011-6 | Zás.rozv.4x230V,16A,32A,ist.,IP66 | 8585022750390 | 234.12 | EUR | 1 | KS | 5.464 | KG
D563.4011-6/4 | Zás.rozv.4x230V,16A,32A,ist.,IP66 | 8585022750406 | 232.61 | EUR | 1 | KS | 5.39 | KG
D563.4011-7 | Zás.rozv.4x230V,16A,32A,ist.,IP66 | 8585022756286 | 284.44 | EUR | 1 | KS | 5.803 | KG
D563.4011/4 | Zás.rozv.4x230V,1x16A,1x32A,IP66 | 8585022750352 | 167.07 | EUR | 1 | KS | 4.209 | KG
D563.6000 | Zás.rozv.6x230V,IP66 | 8585022742623 | 177.71 | EUR | 1 | KS | 4235.48 | G
D563.6000-1 | Zás.rozv.6x230V,ist.IP66 | 8585022750383 | 219.3 | EUR | 1 | KS | 4939.4 | G
D563.6000-2 | Zás.rozv.6x230V,ist.IP66 | 8585022750437 | 261.21 | EUR | 1 | KS | 5259.4 | G
D581.000240-1/4 | Zás.rozv.2x32A,4x63A,ist. | 8585022760184 | 371.2 | EUR | 1 | KS | 4.437 | KG
D581.101130-1 | Zás.roz..230V,16A,32A,3x63A,FI-do 20A | 8585022742661 | 520 | EUR | 1 | KS | 8.411 | KG
D581.101130-1/4 | Zás.roz..230V,16A,32A,3x63A,FI-do 20A | 8585022760191 | 510.52 | EUR | 1 | KS | 8.895 | KG
D581.101220-1 | Zás.rozv.230V,16A,2x32A,2x63A,Fi-zas.20A | 8585022740339 | 460.48 | EUR | 1 | KS | 6.885 | KG
D581.101220-1/4 | Zás.rozv.230V,16A,2x32A,2x63A,Fi-zas.20A | 8585022760207 | 452.2 | EUR | 1 | KS | 8.388 | KG
D581.200040-1 | Zás.rozv.2x230V,4x63A,FI-zás.20A | 8585022742678 | 478 | EUR | 1 | KS | 7.625 | KG
D581.200040-1/4 | Zás.rozv.2x230V,4x63A,FI-zás.20A | 8585022760207 | 468.28 | EUR | 1 | KS | 8.019 | KG
D581.200220-1 | Zás.rozv.2x230V,2x32A,2x63A, FI-zás.20A | 8585022742692 | 448.71 | EUR | 1 | KS | 7.543 | KG
D581.200220-1/4 | Zás.rozv.2x230V,2x32A,2x63A, FI-zás.20A | 8585022760214 | 441.4 | EUR | 1 | KS | 8.085 | KG
D581.201120-1 | Zás.rozv.2x230V,16A,32A,2x63A,Fi-zas.20A | 8585022740674 | 445.89 | EUR | 1 | KS | 6.442 | KG
D581.201120-1/4 | Zás.rozv.2x230V,16A,32A,2x63A,ist. | 8585022747789 | 438.85 | EUR | 1 | KS | 8.259 | KG
D581.2024-1 | Zás.rozv.2x230V,2x16A,4x32A,Fi-zas.do20A | 8585022742715 | 367.66 | EUR | 1 | KS | 6047.18 | G
D581.2024-1/4 | Zás.rozv.2x230V,2x16A,4x32A,Fi-zas.do20A | 8585022742722 | 360.84 | EUR | 1 | KS | 5607.18 | G
D581.2033-1 | Zás.rozv.2x230V,3x16A,3x32A,Fi-zas.do20A | 8585022742739 | 364.84 | EUR | 1 | KS | 8624.46 | G
D581.2033-1/4 | Zás.rozv.2x230V,3x16A,3x32A,Fi-zas.do20A | 8585022760221 | 358.3 | EUR | 1 | KS | 8219.8 | G
D581.2042-1 | Zás.rozv.2x230V,4x16A,2x32A,Fi-zas.do20A | 8585022742746 | 336.88 | EUR | 1 | KS | 7879.92 | G
D581.2042-1/4 | Zás.rozv.2x230V,4x16A,2x32A,Fi-zas.do20A | 8585022760238 | 330.62 | EUR | 1 | KS | 7551.6 | G
D581.3023-1 | Zás.rozv.3x230V,2x16A,3x32A,Fi-zas.do20A | 8585022742777 | 358.12 | EUR | 1 | KS | 8412.92 | G
D581.3023-1/4 | Zás.rozv.3x230V,2x16A,3x32A,Fi-zas.do20A | 8585022760252 | 352.53 | EUR | 1 | KS | 8034.6 | G
D581.4022-1 | Zás.rozv.4x230V,2x16A,2x32A,Fi-zas.do20A | 8585022739333 | 319.2 | EUR | 1 | KS | 5180.7 | G
D581.4022-1/4 | Zás.rozv.4x230V,2x16A,2x32A,Fi-zas.do20A | 8585022742821 | 314.85 | EUR | 1 | KS | 5078.7 | G
D581.4040-1 | Zás.rozv.4x230V,4x16A,FI-zas.20A | 8585022739340 | 316.92 | EUR | 1 | KS | 4992.72 | G
D581.4040-1/4 | Zás.rozv.4x230V,4x16A,FI-zas.20A | 8585022760269 | 313.11 | EUR | 1 | KS | 7145.8 | G
D583.4004 | Zás.rozv. 4x32A,4x230V, IP66 | 8585022769316 | 221.97 | EUR | 1 | KS | 6.118 | KG
D583.4022 | Zás.rozv.2x32A,2x16A,4x230V, IP66 | 8585022750369 | 215.62 | EUR | 1 | KS | 5.906 | KG
D583.4022-2 | Zás.rozv.2x32A,2x16A,4x230V, IP66 | 8585022750413 | 321.22 | EUR | 1 | KS | 7864.8 | G
D583.4022-2/4 | Zás.rozv.2x32A,2x16A,4x230V, IP66 | 8585022750420 | 318.2 | EUR | 1 | KS | 7716.8 | G
D583.4022-3 | Zás.rozv.2x32A,2x16A,4x230V, IP66 | 8585022750451 | 405.06 | EUR | 1 | KS | 8504.8 | G
D583.4022-3/4 | Zás.rozv.2x32A,2x16A,4x230V, IP66 | 8585022750468 | 402.04 | EUR | 1 | KS | 8356.8 | G
D583.4022/4 | Zás.rozv.2x32A,2x16A,4x230V, IP66 | 8585022750376 | 212.6 | EUR | 1 | KS | 5.758 | KG
DCK.112 | Zás.rozv. 2x16A,230V DCK | 8585022762553 | 106.98 | EUR | 1 | KS | 6855 | G
DCK.112-000 | Zás.rozv. 2x16A,230V DCK | 8585022763161 | 121.4 | EUR | 1 | KS | 3544 | G
DCK.1122 | Zás.rozv. 2x16A,2x230V DCK | 8585022777748 | 102.98 | EUR | 1 | KS | 7174.671 | G
DCK.122 | Zás.rozv. 16A,2x230V DCK | 8585022762560 | 106.98 | EUR | 1 | KS | 6855 | G
DCK.122-000 | Zás.rozv. 16A,2x230V DCK | 8585022763154 | 121.4 | EUR | 1 | KS | 3544 | G
DCK.122-011F2 | Zás.rozv. 16A,2x230V DCK,ist. | 8585022762508 | 198.55 | EUR | 1 | KS | 4455 | G
DCK.222-000 | Zás.rozv. 3x230V DCK | 8585022762959 | 118.63 | EUR | 1 | KS | 3421 | G
DCK.222-003F2 | Zás.rozv. 3x230V DCK,ist. | 8585022771470 | 188.25 | EUR | 1 | KS | 4146 | G
DCK.2222 | Zás.rozv. 4x230V DCK plne jadro | 8585022777786 | 96.94 | EUR | 1 | KS | 6992.671 | G
DCK.300-000 | Zás.rozv. 32A + priestor na ist. DCK | 8585022770121 | 117.96 | EUR | 1 | KS | 3836 | G
DCK.312-000 | Zás.rozv. 32A,16A, 230V DCK | 8585022762591 | 125.8 | EUR | 1 | KS | 3836 | G
DCK.312-000/4 | Zás.rozv. 32A,16A, 230V DCK | 8585022764014 | 124.72 | EUR | 1 | KS | 3673 | G
DCK.312-011F2 | Zás.rozv. 32A,16A, 230V DCK,i st. | 8585022761990 | 202.97 | EUR | 1 | KS | 4636 | G
DCK.312-011F2/4 | Zás.rozv. 32A,16A, 230V DCK,i st. | 8585022770367 | 201.89 | EUR | 1 | KS | 4518 | G
DCK.3122 | Zás.rozv. 32A,16A,2x230V DCK | 8585022762485 | 113.93 | EUR | 1 | KS | 7093 | G
DCK.3122/4 | Zás.rozv. 32A,16A,2x230V DCK | 8585022762966 | 112.85 | EUR | 1 | KS | 6930 | G
DCK.3200/4 | Zás.rozv. 32A, 230V DCK | 8585022763482 | 105.58 | EUR | 1 | KS | 6722 | G
DCK.322-000 | Zás.rozv. 32A,2x230V DCK | 8585022763741 | 123.04 | EUR | 1 | KS | 3602 | G
DCK.322-101F2 | Zás.rozv. 32A,2x230V DCK,ist. | 8585022762492 | 201.61 | EUR | 1 | KS | 4513 | G
DCK.3222 | Zás.rozv. 32A, 3x230V DCK | 8585022761983 | 111.17 | EUR | 1 | KS | 6970 | G
DCK.3322 | Zás.rozv. 2x32A,2x230V DCK | 8585022776772 | 105.78 | EUR | 1 | KS | 7284.671 | G
DECOR100S | Mriežka - Decor 100s | 8585022713173 | 2.56 | EUR | 1 | KS | 80 | G
DECOR125S | Mriežka - Decor 125s | 8585022714378 | 3.17 | EUR | 1 | KS | 108 | G
DECOR140X140 | Mriežka - Decor 140*140 | 8585022714385 | 3.51 | EUR | 1 | KS | 111.1 | G
DECOR140X140/100 | Mriežka - Decor 140*140/100 | 8585022714392 | 3.63 | EUR | 1 | KS | 111.1 | G
DECOR140X140G | Mriežka - Decor 140*140 G | 8585022714408 | 4 | EUR | 1 | KS | 111.1 | G
DECOR140X140R | Mriežka - Decor 140*140 R | 8585022714415 | 6.05 | EUR | 1 | KS | 111.1 | G
DECOR140X300 | Mriežka - Decor 140*300 | 8585022713180 | 5.73 | EUR | 1 | KS | 281.5 | G
DECOR140X300/100 | Mriežka - Decor 140*300/100 | 8585022714422 | 5.84 | EUR | 1 | KS | 281.5 | G
DECOR140X300G | Mriežka - Decor 140*300 G | 8585022713104 | 7.36 | EUR | 1 | KS | 281.5 | G
DECOR140X300R | Mriežka - Decor 140*300 R | 8585022713111 | 8.25 | EUR | 1 | KS | 281.5 | G
DECOR150S | Mriežka - Decor 150s | 8585022714439 | 4.22 | EUR | 1 | KS | 120 | G
DECOR180X180 | Mriežka - Decor 180*180 | 8585022713128 | 4.94 | EUR | 1 | KS | 180.4 | G
DECOR180X180/125 | Mriežka - Decor 180*180/125 | 8585022714446 | 5.08 | EUR | 1 | KS | 180.4 | G
DECOR180X180G | Mriežka - Decor 180*180 G | 8585022713142 | 6.47 | EUR | 1 | KS | 180.4 | G
DECOR180X180R | Mriežka - Decor 180*180 R | 8585022713135 | 7.69 | EUR | 1 | KS | 180.4 | G
DECOR180X250 | Mriežka - Decor 180*250 | 8585022713166 | 5.84 | EUR | 1 | KS | 238.6 | G
DECOR180X250/125 | Mriežka - Decor 180*250/125 | 8585022714453 | 6.05 | EUR | 1 | KS | 238.6 | G
DECOR180X250G | Mriežka - Decor 180*250 G | 8585022713289 | 7.39 | EUR | 1 | KS | 238.6 | G
DECOR180X250R | Mriežka - Decor 180*250 R | 8585022713159 | 8.78 | EUR | 1 | KS | 238.6 | G
DECOR80S | Mriežka - Decor 80s | 8585022714460 | 2.49 | EUR | 1 | KS | 56 | G
DOMOVENT 100 D | Vent. - DOMOVENT 100 D | 4824032121573 | 8.49 | EUR | 1 | KS | 0.59 | KG
DOMOVENT 100 DT | Vent. - DOMOVENT 100 DT | 4824032121580 | 13.71 | EUR | 1 | KS | 0.59 | KG
DOMOVENT 100 DTH | Vent. - DOMOVENT 100 DTH | 4824032121603 | 21.79 | EUR | 1 | KS | 0.59 | KG
DOMOVENT 100 DV | Vent. - DOMOVENT 100 DV | 4824032121597 | 11.35 | EUR | 1 | KS | 0.59 | KG
DOMOVENT 125 D | Vent. - DOMOVENT 125 D | 4824032121610 | 9.96 | EUR | 1 | KS | 0.59 | KG
DOMOVENT 125 DT | Vent. - DOMOVENT 125 DT | 4824032121627 | 15.31 | EUR | 1 | KS | 0.59 | KG
DOMOVENT 125 DTH | Vent. - DOMOVENT 125 DTH | 4824032121641 | 23.36 | EUR | 1 | KS | 0.59 | KG
DOMOVENT 125 DV | Vent. - DOMOVENT 125 DV | 4824032121634 | 12.93 | EUR | 1 | KS | 0.59 | KG
DOMOVENT 150 D | Vent. - DOMOVENT 150 D | 4824032121658 | 15.93 | EUR | 1 | KS | 0.59 | KG
DOMOVENT 150 DT | Vent. - DOMOVENT 150 DT | 4824032121665 | 20.02 | EUR | 1 | KS | 0.59 | KG
DOMOVENT 150 DTH | Vent. - DOMOVENT 150 DTH | 4824032121689 | 29.9 | EUR | 1 | KS | 0.59 | KG
DOMOVENT 150 DV | Vent. - DOMOVENT 150 DV | 4824032121672 | 19.48 | EUR | 1 | KS | 0.59 | KG
DST4.1012-1 | St.rozv.230V,16A,2x32A,ist. + RS 1 | 8585022713302 | 341.75 | EUR | 1 | KS | 5072.28 | G
DST4.200220-1 | St.rozv.2x230V,32A,2x63A,ist. | 8585022726586 | 1119.09 | EUR | 1 | KS | 17810.488 | G
DST4.2003-3 | St.rozv.2x230V,3,x32A,ist. + RS 1 | 8585022731801 | 334.12 | EUR | 1 | KS | 5209.04 | G
DST4.2012-1 | St.rozv.2x230V,16A,2x32A,ist. | 8585022726678 | 577.76 | EUR | 1 | KS | 12.304 | KG
DST4.2012-3 | Stavebný rozvádzač + RS 1 | 8585022711285 | 397.43 | EUR | 1 | KS | 7.214 | KG
DST4.2012-4 | Stavebný rozvádzač s elektromerom + RS 1 | 8585022715009 | 513.06 | EUR | 1 | KS | 0 | KG
DST4.301310-1 | St.rozv.3x230V,16A,3x32A,63A,ist. | 8585022707806 | 1086.86 | EUR | 1 | KS | 16933.928 | G
DST4.3022-1 | St.rozv.3x230V,2x16A,2x32A,ist. | 8585022705116 | 725.04 | EUR | 1 | KS | 24.103 | KG
DST4.3033-1 | St.rozv.3x230V,3x16A,3x32A,ist. | 8585022701828 | 785.93 | EUR | 1 | KS | 16604.31 | G
DST4.4022-1 | St.rozv.4x230V,2x16A,2x32A,ist. | 8585022712831 | 789.9 | EUR | 1 | KS | 16.578 | KG
DST4.402210-2 | St.rozv.4x230V,2x16A,2x32A,63A,ist. | 8585022715429 | 857.78 | EUR | 1 | KS | 17361.346 | G
DST4.4033-1 | St.rozv.4x230V,3x16A,3x32A,ist. | 8585022711735 | 872.89 | EUR | 1 | KS | 16984.148 | G
DST4.6022-1 | St.rozv.6x230V,2x16A,2x32A,ist. | 8585022705130 | 794.7 | EUR | 1 | KS | 16141.788 | G
DST4.6024-1 | St.rozv.6x230V,2x16A,4x32A,ist. | 8585022705147 | 1099.69 | EUR | 1 | KS | 19371.148 | G
DST4.6024-2 | St.rozv.6x230V,2x16A,4x32A,ist. | 8585022705154 | 911.47 | EUR | 1 | KS | 18.48 | KG
ECO100 | Vent. - BLAUBERG ECO 100 | 8585022739456 | 85.13 | EUR | 1 | KS | 0.6 | KG
EST4.2011-1E | Rozvádzač RMS 3 | 8585022707813 | 743.35 | EUR | 1 | KS | 18228.06 | G
EST4.201110-1E | Rozvádzač RMS 3 | 8585022705161 | 895.09 | EUR | 1 | KS | 19086.42 | G
EST4.2012-1E | Rozvádzač RMS 3 | 8585022705758 | 762.17 | EUR | 1 | KS | 18388.42 | G
EST4.202110-1E | Rozvádzač RMS 4 | 8585022707868 | 970.76 | EUR | 1 | KS | 20.682 | KG
EST4.2022-1E | Rozvádzač RMS 3 | 8585022707820 | 782.33 | EUR | 1 | KS | 18.586 | KG
EST4.4011-1E | Rozvádzač RMS 3 | 8585022707844 | 756.81 | EUR | 1 | KS | 18342.3 | G
EXTERO 100 | Vent. - BLAUBERG EXTERO 100 | 8585022739517 | 210.26 | EUR | 1 | KS | 4.1 | KG
EXTERO 125 | Vent. - BLAUBERG EXTERO 125 | 8585022739524 | 225.59 | EUR | 1 | KS | 4.1 | KG
EXTERO 150 | Vent. - BLAUBERG EXTERO 150 | 8585022739531 | 248.58 | EUR | 1 | KS | 4.5 | KG
EXTERO 200 | Vent. - BLAUBERG EXTERO 200 | 8585022739548 | 275.82 | EUR | 1 | KS | 4.5 | KG
FPF-0 | Úchyt na stĺp pre PLT-0 | 8585022744917 | 13.3 | EUR | 1 | KS | 3 | KG
FPF-1 | Úchyt na stĺp pre PLT-1/A | 8585022744924 | 16.59 | EUR | 1 | KS | 3 | KG
GG-1G/M/00 | Zas. na reproduktor jednod. BR BIELA | 5907577451806 | 5.12 | EUR | 1 | KS | 100 | G
GG-1G/M/27 | Zas. na reproduktor jednod. BR SLK | 5907577452704 | 5.12 | EUR | 1 | KS | 100 | G
GG-1R/M/00 | Zas. na reproduktor jednod. SLK BIELA | 5907577444495 | 7.41 | EUR | 1 | KS | 100 | G
GG-1R/M/27 | Zas. na reproduktor jednod. SLK BR | 5907577445034 | 7.41 | EUR | 1 | KS | 100 | G
GG-1Y/18/M | Zás. na reproduktor jednod. STR BR | 5907577439965 | 9.21 | EUR | 1 | KS | 100 | G
GG-1Y/23/M | Zás. na reproduktor jednod. TIT BR | 5907577439255 | 9.21 | EUR | 1 | KS | 100 | G
GG-1Y/27/M | Zás. na reproduktor jednod. SLK BR | 5907577438630 | 7.41 | EUR | 1 | KS | 100 | G
GG-1Y/28/M | Zás. na reproduktor jednod. ZLT BR | 5907577440510 | 9.21 | EUR | 1 | KS | 100 | G
GG-1Y/M | Zás. na reproduktor jednod. BR | 5907577437725 | 7.41 | EUR | 1 | KS | 100 | G
GG-2G/M/00 | Zás. na reproduktor dvojitá BR BIELA | 5907577451813 | 7.34 | EUR | 1 | KS | 100 | G
GG-2G/M/27 | Zás. na reproduktor dvojitá BR SLK | 5907577452711 | 7.34 | EUR | 1 | KS | 100 | G
GG-2R/M/00 | Zás. na reproduktor dvojitá BR BIELA | 5907577444501 | 9.78 | EUR | 1 | KS | 100 | G
GG-2R/M/27 | Zás. na reproduktor dvojitá BR SLK | 5907577445041 | 9.78 | EUR | 1 | KS | 100 | G
GG-2Y/18/M | Zás. na reproduktor dvojitá STR BR | 5907577439972 | 11.89 | EUR | 1 | KS | 100 | G
GG-2Y/23/M | Zás. na reproduktor dvojitá TIT BR | 5907577439262 | 11.89 | EUR | 1 | KS | 100 | G
GG-2Y/27/M | Zás. na reproduktor dvojitá SLK BR | 5907577438647 | 9.78 | EUR | 1 | KS | 100 | G
GG-2Y/28/M | Zás. na reproduktor dvojitá ZLT BR | 5907577440527 | 11.89 | EUR | 1 | KS | 100 | G
GG-2Y/M | Zás. na reproduktor dvojitá BR | 5907577437749 | 9.78 | EUR | 1 | KS | 100 | G
GN-1BZ | Zas. 250V 16A IP20 | 5907577425784 | 2.15 | EUR | 1 | KS | 80 | G
GN-2BC | Zas. dvojita 250V 16A IP20 | 5907577425845 | 3.09 | EUR | 1 | KS | 80 | G
GNH-1DZ | Zas. 250V 16A IP44 biela | 5907577408848 | 3.31 | EUR | 1 | KS | 90 | G
GNH-1DZ/S | Zas. 250V 16A IP44 sivá | 5907577408763 | 3.31 | EUR | 1 | KS | 90 | G
GNH-1HZ | Zas. 250V 16A IP44 kryt biely | 5907577412142 | 2.93 | EUR | 1 | KS | 90 | G
GNH-1HZ/D | Zas. 250V 16A IP44 kryt dymový | 5907577412340 | 2.93 | EUR | 1 | KS | 90 | G
GNH-1NZ/00/D | Zas. 250V 16A IP44 kryt dymový MADERA | 5907577450465 | 2.93 | EUR | 1 | KS | 90 | G
GNH-1NZ/00/W | Zas. 250V 16A IP44 kryt biely MADERA | 5907577450472 | 2.93 | EUR | 1 | KS | 90 | G
GNH-2DZ | Zas.dvojitá 250V 16A IP44 kryt biely | 5907577408855 | 5.92 | EUR | 1 | KS | 90 | G
GNH-2DZ/S | Zas.dvojitá 250V 16A IP44 šedá | 5907577408770 | 5.92 | EUR | 1 | KS | 90 | G
GNH-2HZ | Zas.dvojitá 250V 16A IP44 kryt biely | 5907577412159 | 5.23 | EUR | 1 | KS | 90 | G
GNH-2HZ/D | Zas.dvojitá 250V 16A IP44 kryt dymový | 5907577412357 | 5.23 | EUR | 1 | KS | 90 | G
GNH-2NZ/00/D | Zas.dvoj. 250V 16A IP44 kryt dym. MADERA | 5907577450502 | 4.91 | EUR | 1 | KS | 90 | G
GNH-2NZ/00/W | Zas.dvoj.250V 16A IP44 kryt biely MADERA | 5907577450519 | 4.91 | EUR | 1 | KS | 90 | G
GNH-3HZ | Zas.trojitá 250V 16A IP44 kryt biely | 5907577427108 | 8.93 | EUR | 1 | KS | 90 | G
GNH-3HZ/D | Zas.trojitá 250V 16A IP44 kryt dymový | 5907577427115 | 8.93 | EUR | 1 | KS | 90 | G
GNH-3NZ/00/D | Zas.troj. 250V 16A IP44 kryt dym. MADERA | 5907577450557 | 9.16 | EUR | 1 | KS | 90 | G
GNH-3NZ/00/W | Zas.troj.250V 16A IP44 kryt biely MADERA | 5907577450564 | 9.16 | EUR | 1 | KS | 90 | G
GP-1AZ | Zas. 250V 16A IP20 | 5907577410827 | 2.26 | EUR | 1 | KS | 80 | G
GP-1AZ/BE | Zas. 250V 16A IP20 béžová | 5907577413453 | 2.26 | EUR | 1 | KS | 80 | G
GP-1AZ/HN | Zas. 250V 16A IP20 hnedá | 5907577413811 | 2.26 | EUR | 1 | KS | 80 | G
GP-1AZ/ZE | Zas. 250V 16A IP20 zelená | 5907577415051 | 2.26 | EUR | 1 | KS | 80 | G
GP-1AZW | Zas. s vysúvaním 250V 16A IP20 | 5907577411022 | 3 | EUR | 1 | KS | 80 | G
GP-1GZP/M/00 | Zas. 250V 16A IP20 bez rámiku BIELA | 5907577451301 | 2.61 | EUR | 1 | KS | 100 | G
GP-1GZP/M/27 | Zas. 250V 16A IP20 bez rámiku SLK | 5907577452209 | 2.61 | EUR | 1 | KS | 100 | G
GP-1RZP/M/00 | Zas. 250V 16A IP20 bez rámiku BIELA | 5907577445355 | 4.03 | EUR | 1 | KS | 100 | G
GP-1RZP/M/27 | Zas. 250V 16A IP20 bez rámiku SLK | 5907577445256 | 4.03 | EUR | 1 | KS | 100 | G
GP-1RZP/M/33 | Zas. 250V 16A IP20 bez rámiku ČIERNA | 5907577446260 | 6.31 | EUR | 1 | KS | 100 | G
GP-1RZP/M/40 | Zas. 250V 16A IP20 bez rámiku HNEDA | 5907577448677 | 6.31 | EUR | 1 | KS | 100 | G
GP-1SZP/M/00 | Zas. 250V 16A IP20 bez rámiku BIELA |  | 4.02 | EUR | 1 | KS | 100 | G
GP-1SZP/M/42 | Zas. 250V 16A IP20 bez rámiku SLK |  | 6.58 | EUR | 1 | KS | 100 | G
GP-1YZD/M | Zás. červená - DATA BR | 5907577436902 | 4.16 | EUR | 1 | KS | 100 | G
GP-1YZK/M | Zás. nezámenná - DATA BR | 5907577436940 | 4.53 | EUR | 1 | KS | 100 | G
GP-1YZP/18/M | Zás. 250V 16A IP20 STR BR | 5907577441005 | 5.92 | EUR | 1 | KS | 100 | G
GP-1YZP/23/M | Zás. 250V 16A IP20 TIT BR | 5907577438951 | 5.92 | EUR | 1 | KS | 100 | G
GP-1YZP/27/M | Zás. 250V 16A IP20 SLK BR | 5907577438302 | 3.59 | EUR | 1 | KS | 100 | G
GP-1YZP/28/M | Zás. 250V 16A IP20 ZLT BR | 5907577441067 | 5.92 | EUR | 1 | KS | 100 | G
GP-1YZP/M | Zás. 250V 16A IP20 BR | 5907577436889 | 3.59 | EUR | 1 | KS | 100 | G
GP-2AC | Zas. dvojitá 250V 16A IP20 | 5907577426309 | 3.2 | EUR | 1 | KS | 80 | G
GP-2AC/BE | Zas. dvojitá 250V 16A IP20 bežová | 5907577426323 | 3.2 | EUR | 1 | KS | 80 | G
GP-2AC/HN | Zas. dvojitá 250V 16A IP20 hnedá | 5907577426316 | 3.2 | EUR | 1 | KS | 80 | G
GP-2AC/ZE | Zas. dvojitá 250V 16A IP20 zelená | 5907577426330 | 3.2 | EUR | 1 | KS | 80 | G
GP-2AS | Zas. dvojitá 250V 16A IP20 SCHUKO | 5907577420246 | 3.68 | EUR | 1 | KS | 100 | G
GP-2GC/00 | Zas. dvojitá 250V 16A IP20 BIELA | 5907577451523 | 3.07 | EUR | 1 | KS | 100 | G
GP-2GC/27 | Zas. dvojitá 250V 16A IP20 SLK | 5907577452421 | 3.07 | EUR | 1 | KS | 100 | G
GP-2GRZP/M/00 | Zas. dvojitá 250V 16A IP20 BR BIELA (PL) |  | 3.48 | EUR | 1 | KS | 100 | G
GP-2RC/00 | Zas. dvojitá 250V 16A IP20 BIELA | 5907577445225 | 4.87 | EUR | 1 | KS | 100 | G
GP-2RC/27 | Zas. dvojitá 250V 16A IP20 SLK | 5907577445843 | 4.87 | EUR | 1 | KS | 100 | G
GP-2RC/33 | Zas. dvojitá 250V 16A IP20 ČIERNA | 5907577446833 | 7.23 | EUR | 1 | KS | 100 | G
GP-2RC/40 | Zas. dvojitá 250V 16A IP20 HNEDA | 5907577449827 | 7.23 | EUR | 1 | KS | 100 | G
GP-2SC/00 | Zas. dvojitá 250V 16A IP20 BIELA |  | 4.13 | EUR | 1 | KS | 100 | G
GP-2YC | Zás. dvojitá 250V 16A IP20 | 5907577437305 | 4.73 | EUR | 1 | KS | 0.1 | KG
GP-2YC/18 | Zás. dvojitá 250V 16A IP20 STR | 5907577442095 | 6.89 | EUR | 1 | KS | 0 | G
GP-2YC/23 | Zás. dvojitá 250V 16A IP20 TIT |  | 6.89 | EUR | 1 | KS | 0 | G
GP-2YC/27 | Zás. dvojitá 250V 16A IP20 SLK | 5907577441845 | 4.73 | EUR | 1 | KS | 0 | G
GP-2YC/28 | Zás. dvojitá 250V 16A IP20 ZLT | 5907577442118 | 6.89 | EUR | 1 | KS | 0 | G
GP-2YRZP/M/00 | Zas. dvojitá 250V 16A IP20 BR BIELA (PL) |  | 4.24 | EUR | 1 | KS | 100 | G
GP-3Y/M/00 | Zas. 3 nás. 250V IP20 bez rámiku BIELA |  | 3.54 | EUR | 1 | KS | 100 | G
GPA-10AP | Zas. RTV priech útlm 10dB | 5907577410919 | 10.49 | EUR | 1 | KS | 80 | G
GPA-10AP/BE | Zas. RTV priech útlm 10dB bežová | 5907577413514 | 10.49 | EUR | 1 | KS | 80 | G
GPA-10AP/HN | Zas. RTV priech útlm 10dB hnedá | 5907577413880 | 10.49 | EUR | 1 | KS | 80 | G
GPA-10AP/ZE | Zas. RTV priech útlm 10dB zelena | 5907577415129 | 10.49 | EUR | 1 | KS | 80 | G
GPA-10APZ | Zas. RTV koncová k priebežným | 5907577410902 | 11.15 | EUR | 1 | KS | 80 | G
GPA-10APZ/BE | Zas. koncová k priebežným béžová | 5907577413507 | 11.15 | EUR | 1 | KS | 80 | G
GPA-10APZ/HN | Zas. koncová k priebežným hnedá | 5907577413873 | 11.15 | EUR | 1 | KS | 80 | G
GPA-10APZ/ZE | Zas. koncová k priebežným zelená | 5907577415112 | 11.15 | EUR | 1 | KS | 80 | G
GPA-10RP/M/00 | Zás. RTV priech útlm 10dB BR BIELA | 5907577444358 | 12.98 | EUR | 1 | KS | 100 | G
GPA-10RP/M/27 | Zás. RTV priech útlm 10dB BR SLK | 5907577444891 | 12.98 | EUR | 1 | KS | 100 | G
GPA-10RP/M/33 | Zás. RTV priech útlm 10dB BR ČIERNA | 5907577446413 | 15.74 | EUR | 1 | KS | 100 | G
GPA-10YP/18/M | Zás. RTV priech útlm 10dB STR BR | 5907577439828 | 15.68 | EUR | 1 | KS | 100 | G
GPA-10YP/23/M | Zás. RTV priech útlm 10dB TIT BR | 5907577439057 | 15.68 | EUR | 1 | KS | 100 | G
GPA-10YP/27/M | Zás. RTV priech útlm 10dB SLK BR | 5907577438418 | 12.98 | EUR | 1 | KS | 100 | G
GPA-10YP/28/M | Zás. RTV priech útlm 10dB ZLT BR | 5907577440374 | 15.68 | EUR | 1 | KS | 100 | G
GPA-10YP/M | Zás. RTV priech útlm 10dB BR | 5907577437367 | 12.98 | EUR | 1 | KS | 100 | G
GPA-14AP | Zas. RTV priech útlm 14dB | 5907577410926 | 10.49 | EUR | 1 | KS | 80 | G
GPA-14AP/BE | Zas. RTV priech.útlm 14db bežová | 5907577413521 | 10.49 | EUR | 1 | KS | 80 | G
GPA-14AP/HN | Zas. RTV priech.útlm 14db hnedá | 5907577413897 | 10.49 | EUR | 1 | KS | 80 | G
GPA-14AP/ZE | Zas. RTV priech.útlm 14db zelená | 5907577415136 | 10.49 | EUR | 1 | KS | 80 | G
GPA-14RP/M/00 | Zás. RTV priech útlm 14dB BR BIELA | 5907577444365 | 12.98 | EUR | 1 | KS | 100 | G
GPA-14RP/M/27 | Zás. RTV priech útlm 14dB BR SLK | 5907577444907 | 12.98 | EUR | 1 | KS | 100 | G
GPA-14RP/M/33 | Zás. RTV priech útlm 14dB BR ČIERNA | 5907577446420 | 15.74 | EUR | 1 | KS | 100 | G
GPA-14YP/18/M | Zás. RTV priech útlm 14dB STR BR | 5907577439835 | 15.68 | EUR | 1 | KS | 100 | G
GPA-14YP/23/M | Zás. RTV priech útlm 14dB TIT BR | 5907577439064 | 15.68 | EUR | 1 | KS | 100 | G
GPA-14YP/27/M | Zás. RTV priech útlm 14dB SLK BR | 5907577438425 | 12.98 | EUR | 1 | KS | 100 | G
GPA-14YP/28/M | Zás. RTV priech útlm 14dB ZLT BR | 5907577440381 | 15.68 | EUR | 1 | KS | 100 | G
GPA-14YP/M | Zás. RTV priech útlm 14dB BR | 5907577437381 | 12.98 | EUR | 1 | KS | 100 | G
GPA-16AP | Zas. RTV priech útlm 16dB | 5907577410933 | 10.49 | EUR | 1 | KS | 80 | G
GPA-16AP/BE | Zas. RTV priech útlm 16dB bežová | 5907577413538 | 10.49 | EUR | 1 | KS | 80 | G
GPA-16AP/HN | Zas. RTV priech útlm 16dB hnedá | 5907577413903 | 10.49 | EUR | 1 | KS | 80 | G
GPA-16AP/ZE | Zas. RTV priech útlm 16dB zelená | 5907577415143 | 10.49 | EUR | 1 | KS | 80 | G
GPA-16RP/M/00 | Zás. RTV priech útlm 16dB BR BIELA | 5907577444372 | 12.98 | EUR | 1 | KS | 100 | G
GPA-16RP/M/27 | Zás. RTV priech útlm 16dB BR SLK | 5907577444914 | 12.98 | EUR | 1 | KS | 100 | G
GPA-16RP/M/33 | Zás. RTV priech útlm 14dB BR ČIERNA | 5907577446437 | 15.74 | EUR | 1 | KS | 100 | G
GPA-16YP/18/M | Zás. RTV priech útlm 16dB STR BR | 5907577439842 | 15.68 | EUR | 1 | KS | 100 | G
GPA-16YP/23/M | Zás. RTV priech útlm 16dB TIT BR | 5907577439071 | 15.68 | EUR | 1 | KS | 100 | G
GPA-16YP/27/M | Zás. RTV priech útlm 16dB SLK BR | 5907577438432 | 12.98 | EUR | 1 | KS | 100 | G
GPA-16YP/28/M | Zás. RTV priech útlm 16dB ZLT BR | 5907577440398 | 15.68 | EUR | 1 | KS | 100 | G
GPA-16YP/M | Zás. RTV priech útlm 16dB BR | 5907577437404 | 12.98 | EUR | 1 | KS | 100 | G
GPA-1Y/18/M | Zás. anténa F-konektor STR BR | 5907577439897 | 6.8 | EUR | 1 | KS | 100 | G
GPA-1Y/23/M | Zás. anténa F-konektor TIT BR | 5907577439125 | 6.8 | EUR | 1 | KS | 100 | G
GPA-1Y/27/M | Zás. anténa F-konektor SLK BR | 5907577438487 | 5.63 | EUR | 1 | KS | 100 | G
GPA-1Y/28/M | Zás. anténa F-konektor ZLT BR | 5907577440442 | 6.8 | EUR | 1 | KS | 100 | G
GPA-1Y/M | Zás. anténa F-konektor BR | 5907577437466 | 5.63 | EUR | 1 | KS | 100 | G
GPA-AK | Zas. RTV koncová 3,5-4 dB | 5907577410896 | 10.66 | EUR | 1 | KS | 80 | G
GPA-AK/BE | Zás. RTV koncová bežová | 5907577413484 | 10.66 | EUR | 1 | KS | 80 | G
GPA-AK/HN | Zas. RTV koncová hnedá | 5907577413859 | 10.66 | EUR | 1 | KS | 80 | G
GPA-AK/ZE | Zas. RTV koncová zelená | 5907577415105 | 10.66 | EUR | 1 | KS | 80 | G
GPA-AS/00 | Zas. RTV-SAT koncová BIELA | 5907577426569 | 14.31 | EUR | 1 | KS | 80 | G
GPA-AS/01 | Zas. RTV-SAT koncová BÉŽOVÁ | 5907577426576 | 14.31 | EUR | 1 | KS | 80 | G
GPA-AS/11 | Zas. RTV-SAT koncová ZELENÁ | 5907577426590 | 14.31 | EUR | 1 | KS | 80 | G
GPA-AS/24 | Zas. RTV-SAT koncová HNEDÁ | 5907577426583 | 14.31 | EUR | 1 | KS | 80 | G
GPA-GK/M/00 | Zas. RTV koncová bez rámika BIELA | 5907577451561 | 9.89 | EUR | 1 | KS | 100 | G
GPA-GK/M/27 | Zas. RTV koncová bez rámika SLK | 5907577452469 | 9.89 | EUR | 1 | KS | 100 | G
GPA-GS/M/00 | Zas. RTV-SAT koncová bez rám. BIELA | 5907577451578 | 14.62 | EUR | 1 | KS | 100 | G
GPA-GS/M/27 | Zas. RTV-SAT koncová bez rám. SLK | 5907577452476 | 14.62 | EUR | 1 | KS | 100 | G
GPA-GSP/M/00 | Zás. RTV-SAT priechodzia BR BIELA | 5907577451585 | 17.91 | EUR | 1 | KS | 100 | G
GPA-GSP/M/27 | Zás. RTV-SAT priechodzia BR SLK | 5907577452483 | 17.91 | EUR | 1 | KS | 100 | G
GPA-RK/M/00 | Zas. RTV koncová bez rámika BIELA | 5907577444396 | 11.18 | EUR | 1 | KS | 100 | G
GPA-RK/M/27 | Zas. RTV koncová bez rámika SLK | 5907577444938 | 11.18 | EUR | 1 | KS | 100 | G
GPA-RK/M/33 | Zas. RTV koncová bez rámika ČIERNA | 5907577446451 | 13.43 | EUR | 1 | KS | 100 | G
GPA-RS/M/00 | Zas. RTV-SAT koncová bez rám. BIELA | 5907577444402 | 17.61 | EUR | 1 | KS | 100 | G
GPA-RS/M/27 | Zas. RTV-SAT koncová bez rám. SLK | 5907577444945 | 17.61 | EUR | 1 | KS | 100 | G
GPA-RS/M/33 | Zas. RTV-SAT koncová bez rámika ČIERNA | 5907577446468 | 18.44 | EUR | 1 | KS | 100 | G
GPA-RSP/M/00 | Zás. RTV-SAT priechodzia BR BIELA | 5907577444419 | 22.61 | EUR | 1 | KS | 100 | G
GPA-RSP/M/27 | Zás. RTV-SAT priechodzia BR SLK | 5907577444952 | 22.61 | EUR | 1 | KS | 100 | G
GPA-RSP/M/33 | Zás. RTV-SAT priechodzia BR ČIERNA | 5907577446475 | 23.53 | EUR | 1 | KS | 100 | G
GPA-SK/M/42 | Zas. RTV-SAT koncová bez rám. SLK |  | 12.36 | EUR | 1 | KS | 100 | G
GPA-Y2S/18/M | Zás. RTV-SAT 2xF-konektor STR BR | 5907577440077 | 24.61 | EUR | 1 | KS | 100 | G
GPA-Y2S/23/M | Zás. RTV-SAT 2xF-konektor TIT BR | 5907577439361 | 24.61 | EUR | 1 | KS | 100 | G
GPA-Y2S/27/M | Zás. RTV-SAT 2xF-konektor SLK BR | 5907577438739 | 23.69 | EUR | 1 | KS | 100 | G
GPA-Y2S/28/M | Zás. RTV-SAT 2xF-konektor ZLT BR | 5907577440626 | 24.61 | EUR | 1 | KS | 100 | G
GPA-Y2S/M | Zás. RTV-SAT 2xF-konektor BR | 5907577437978 | 23.69 | EUR | 1 | KS | 100 | G
GPA-YK/18/M | Zás. RTV koncová STR BR | 5907577439866 | 13.37 | EUR | 1 | KS | 100 | G
GPA-YK/23/M | Zás. RTV koncová TIT BR | 5907577439095 | 13.37 | EUR | 1 | KS | 100 | G
GPA-YK/27/M | Zás. RTV koncová SLK BR | 5907577438456 | 11.18 | EUR | 1 | KS | 100 | G
GPA-YK/28/M | Zás. RTV koncová ZLT BR | 5907577440411 | 13.37 | EUR | 1 | KS | 100 | G
GPA-YK/M | Zás. RTV koncová BR | 5907577437985 | 11.18 | EUR | 1 | KS | 100 | G
GPA-YK/M/00 | Zás. RTV koncová BR |  | 10.95 | EUR | 1 | KS | 100 | G
GPA-YS/18/M | Zás. RTV-SAT koncová STR BR | 5907577439873 | 18.41 | EUR | 1 | KS | 100 | G
GPA-YS/23/M | Zás. RTV-SAT koncová TIT BR | 5907577439101 | 18.41 | EUR | 1 | KS | 100 | G
GPA-YS/27/M | Zás. RTV-SAT koncová SLK BR | 5907577438463 | 17.55 | EUR | 1 | KS | 100 | G
GPA-YS/28/M | Zás. RTV-SAT koncová ZLT BR | 5907577440428 | 18.41 | EUR | 1 | KS | 100 | G
GPA-YS/M | Zás. RTV-SAT koncová BR | 5907577437428 | 17.55 | EUR | 1 | KS | 100 | G
GPA-YSP/18/M | Zás. RTV-SAT priechodzia STR BR | 5907577439880 | 23.5 | EUR | 1 | KS | 100 | G
GPA-YSP/23/M | Zás. RTV-SAT priechodzia TIT BR | 5907577439118 | 23.5 | EUR | 1 | KS | 100 | G
GPA-YSP/27/M | Zás. RTV-SAT priechodzia SLK BR | 5907577438470 | 21.59 | EUR | 1 | KS | 100 | G
GPA-YSP/28/M | Zás. RTV-SAT priechodzia ZLT BR | 5907577440435 | 23.5 | EUR | 1 | KS | 100 | G
GPA-YSP/M | Zás. RTV-SAT priechodzia BR | 5907577437442 | 21.59 | EUR | 1 | KS | 100 | G
GPH-1AS | Zas. 250V 16A IP44 biely kryt SCHUKO | 5907577426255 | 4.26 | EUR | 1 | KS | 80 | G
GPH-1ASP/00/D | Zas. 250V 16A IP44 dymový kryt SCHUKO | 5907577430085 | 4.51 | EUR | 1 | KS | 80 | G
GPH-1AZ | Zas. 250V 16A IP44 biely kryt | 5907577411008 | 4.03 | EUR | 1 | KS | 80 | G
GPH-1AZ/BE | Zas. 250V 16A IP44 bežová | 5907577413606 | 4.03 | EUR | 1 | KS | 80 | G
GPH-1AZ/BE/D | Zas. 250V 16A IP44 béžová dymový kryt | 5907577413613 | 4.03 | EUR | 1 | KS | 80 | G
GPH-1AZ/D | Zas. 250V 16A IP44 dymový kryt | 5907577411077 | 4.03 | EUR | 1 | KS | 80 | G
GPH-1AZ/HN | Zas. 250V 16A IP44 hnedá | 5907577413842 | 4.03 | EUR | 1 | KS | 80 | G
GPH-1AZ/HN/D | Zas. 250V 16A IP44 dymový kryt hnedá | 5907577414009 | 4.03 | EUR | 1 | KS | 80 | G
GPH-1AZ/ZE | Zas. 250V 16A IP44 zelená |  | 4.03 | EUR | 1 | KS | 80 | G
GPH-1AZ/ZE/D | Zas. 250V 16A IP44 zelená dymový kryt | 5907577415082 | 4.03 | EUR | 1 | KS | 80 | G
GPH-1GZP/M/00/D | Zás. 250V 16A IP44 BR BIELA | 5907577451905 | 4.26 | EUR | 1 | KS | 100 | G
GPH-1GZP/M/27/D | Zás. 250V 16A IP44 BR SLK | 5907577452803 | 4.26 | EUR | 1 | KS | 100 | G
GPH-1RZ/M/00/D | Zás. 250V 16A IP44 BR BIELA | 5907577444297 | 5.59 | EUR | 1 | KS | 100 | G
GPH-1RZ/M/27/D | Zás. 250V 16A IP44 BR SLK | 5907577444839 | 5.59 | EUR | 1 | KS | 100 | G
GPH-1RZ/M/33/D | Zás. 250V 16A IP44 BR ČIERNA | 5907577446307 | 7.08 | EUR | 1 | KS | 100 | G
GPH-1RZ/M/40/D | Zás. 250V 16A IP44 BR HNEDÁ |  | 8.65 | EUR | 1 | KS | 100 | G
GPH-1SZP/M/00/D | Zás. 250V 16A IP44 BR BIELA |  | 6.01 | EUR | 1 | KS | 100 | G
GPH-1SZP/M/42/D | Zás. 250V 16A IP44 BR SLK |  | 7.77 | EUR | 1 | KS | 100 | G
GPH-1YS/M | Zás. 250V 16A IP44 BR SCHUCO | 5907577437046 | 5.75 | EUR | 1 | KS | 100 | G
GPH-1YZ/18/M | Zás. 250V 16A IP44 STR BR | 5907577439767 | 7.02 | EUR | 1 | KS | 100 | G
GPH-1YZ/28/M | Zás. 250V 16A IP44 ZLT BR | 5907577440312 | 7.02 | EUR | 1 | KS | 100 | G
GPH-1YZP/M/00/D | Zás. 250V 16A IP44 BR BIELA | 5907577437022 | 5.66 | EUR | 1 | KS | 100 | G
GPH-1YZP/M/18/D | Zás. 250V 16A IP44 BR STR |  | 7.28 | EUR | 1 | KS | 100 | G
GPH-1YZP/M/23/D | Zás. 250V 16A IP44 BR TIT |  | 7.28 | EUR | 1 | KS | 100 | G
GPH-1YZP/M/27/D | Zás. 250V 16A IP44 BR SLK | 5907577438357 | 5.66 | EUR | 1 | KS | 100 | G
GPH-1YZP/M/28/D | Zás. 250V 16A IP44 BR ZLT |  | 7.28 | EUR | 1 | KS | 100 | G
GPK-1A | Zas. počítač. jednoduchá RJ45 | 5907577410940 | 11.5 | EUR | 1 | KS | 80 | G
GPK-1A/BE | Zas. počítač. jednoduchá RJ45 bežová | 5907577413545 | 11.5 | EUR | 1 | KS | 80 | G
GPK-1A/HN | Zas. počítač. jednoduchá RJ45 hnedá | 5907577413910 | 11.5 | EUR | 1 | KS | 80 | G
GPK-1A/ZE | Zas. počítač. jednoduchá RJ45 zelená | 5907577415150 | 11.5 | EUR | 1 | KS | 80 | G
GPK-1G/P/00 | Rámik zás.dat. jednoduchá BR BIELA |  | 2.47 | EUR | 1 | KS | 100 | G
GPK-1G/T6/M/00 | Zás.dat. jednoduchá, kat. 6 FMT BR BIELA | 5907577451714 | 14.26 | EUR | 1 | KS | 100 | G
GPK-1G/T6/M/27 | Zás.dat. jednoduchá, kat. 6 FMT BR SLK | 5907577452612 | 14.26 | EUR | 1 | KS | 100 | G
GPK-1G/T6AE/M/00 | Zás.dat. jednoduchá, kat.6a FMT BR BIELA | 5907577451738 | 16.84 | EUR | 1 | KS | 100 | G
GPK-1G/T6AE/M/27 | Zás.dat. jednoduchá, kat.6a FMT BR SLK | 5907577452636 | 16.84 | EUR | 1 | KS | 100 | G
GPK-1R/K6E/M/00 | Zás.dat. jednod. KRONE, kat 6 BR BIELA | 5907577445201 | 20.25 | EUR | 1 | KS | 100 | G
GPK-1R/K6E/M/27 | Zás.dat. jednoduchá KRONE, kat 6 BR SLK | 5907577445614 | 20.25 | EUR | 1 | KS | 100 | G
GPK-1R/K6E/M/33 | Zás.dat. jednoduchá KRONE, kat 6 BR ČR | 5907577446581 | 21.47 | EUR | 1 | KS | 100 | G
GPK-1R/KE/M/00 | Zás.dat. jednoduchá, kat. 5e BR BIELA | 5907577445171 | 17.18 | EUR | 1 | KS | 100 | G
GPK-1R/KE/M/27 | Zás.dat. jednoduchá, kat. 5e BR SLK | 5907577445164 | 17.18 | EUR | 1 | KS | 100 | G
GPK-1R/KE/M/33 | Zás.dat. jednoduchá, kat. 5e BR ČIERNA | 5907577446543 | 17.8 | EUR | 1 | KS | 100 | G
GPK-1R/P/00 | Rámik zás.dat. jednoduchá BR BIELA |  | 2.95 | EUR | 1 | KS | 100 | G
GPK-1R/T6AE/M/00 | Zás.dat. jednoduchá, kat.6a FMT BR BIELA | 5907577445553 | 17.46 | EUR | 1 | KS | 100 | G
GPK-1R/T6AE/M/27 | Zás.dat. jednoduchá, kat.6a FMT BR SLK | 5907577445621 | 17.46 | EUR | 1 | KS | 100 | G
GPK-1R/T6AE/M/33 | Zás.dat. jednod., kat.6a FMT BR ČIERNA | 5907577446604 | 19.14 | EUR | 1 | KS | 100 | G
GPK-1S/P/42 | Kryt zásuvky pre PC jednoduchá SLK |  | 2.98 | EUR | 1 | KS | 20 | G
GPK-1Y/K6E/18/M | Zás.dat. jednoduchá, kat. 6 STR BR | 5907577441357 | 21.41 | EUR | 1 | KS | 100 | G
GPK-1Y/K6E/23/M | Zás.dat. jednoduchá, kat. 6 TIT BR | 5907577439217 | 21.41 | EUR | 1 | KS | 100 | G
GPK-1Y/K6E/27/M | Zás.dat. jednoduchá, kat. 6 SLK BR | 5907577438579 | 20.24 | EUR | 1 | KS | 100 | G
GPK-1Y/K6E/28/M | Zás.dat. jednoduchá, kat. 6 ZLT BR | 5907577441364 | 21.41 | EUR | 1 | KS | 100 | G
GPK-1Y/K6E/M | Zás.dat. jednoduchá, kat. 6 BR | 5907577437640 | 20.24 | EUR | 1 | KS | 100 | G
GPK-1Y/KE/18/M | Zás.dat. jednoduchá, kat. 5e STR BR | 5907577441456 | 17.74 | EUR | 1 | KS | 100 | G
GPK-1Y/KE/23/M | Zás.dat. jednoduchá, kat. 5e TIT BR | 5907577439170 | 17.74 | EUR | 1 | KS | 100 | G
GPK-1Y/KE/27/M | Zás.dat. jednoduchá, kat. 5e SLK BR | 5907577438531 | 16.84 | EUR | 1 | KS | 100 | G
GPK-1Y/KE/28/M | Zás.dat. jednoduchá, kat. 5e ZLT BR | 5907577441463 | 17.74 | EUR | 1 | KS | 100 | G
GPK-1Y/KE/M | Zás.dat. jednoduchá, kat. 5e BR | 5907577437589 | 16.84 | EUR | 1 | KS | 100 | G
GPK-1Y/P/00 | Rámik zás.dat. jednoduchá BR BIELA |  | 2.32 | EUR | 1 | KS | 100 | G
GPK-1Y/P/23 | Rámik zás.dat. jednoduchá BR TITAN |  | 3.89 | EUR | 1 | KS | 100 | G
GPK-1Y/P/27 | Rámik zás.dat. jednoduchá BR SLK |  | 2.32 | EUR | 1 | KS | 100 | G
GPK-1Y/T6AE/18/M | Zás.dat. jednoduchá, kat. 6a FMT STR BR | 5907577441401 | 19.1 | EUR | 1 | KS | 100 | G
GPK-1Y/T6AE/23/M | Zás.dat. jednoduchá, kat. 6a FMT TIT BR | 5907577441425 | 19.1 | EUR | 1 | KS | 100 | G
GPK-1Y/T6AE/27/M | Zás.dat. jednoduchá, kat. 6a FMT SLK BR | 5907577438586 | 17.45 | EUR | 1 | KS | 100 | G
GPK-1Y/T6AE/28/M | Zás.dat. jednoduchá, kat. 6a FMT ZLT BR | 5907577441418 | 19.1 | EUR | 1 | KS | 100 | G
GPK-1Y/T6AE/M | Zás.dat. jednoduchá, kat. 6a FMT BR | 5907577441135 | 17.45 | EUR | 1 | KS | 100 | G
GPK-2A | Zas. počítač. dvojitá RJ45 | 5907577410957 | 19.06 | EUR | 1 | KS | 80 | G
GPK-2A/BE | Zas. počítač. dvojitá RJ45 bežová | 5907577413552 | 19.06 | EUR | 1 | KS | 80 | G
GPK-2A/HN | Zas. počítač. dvojitá RJ45 hnedá | 5907577413927 | 19.06 | EUR | 1 | KS | 80 | G
GPK-2A/ZE | Zas. počítač. dvojitá RJ45 zelená | 5907577415167 | 19.06 | EUR | 1 | KS | 80 | G
GPK-2G/K6E/M/00 | Zás.dat. dvojitá, kat. 6 BR BIELA | 5907577451769 | 32.9 | EUR | 1 | KS | 100 | G
GPK-2G/K6E/M/27 | Zás.dat. dvojitá, kat. 6 BR SLK | 5907577452667 | 32.9 | EUR | 1 | KS | 100 | G
GPK-2G/P/00 | Krytka PC dvojitá typ Keystone BR BIELA |  | 2.12 | EUR | 1 | KS | 100 | G
GPK-2G/T6AE/M/00 | Zás.dat. dvojitá, kat. 6a FMT BR BIELA | 5907577451776 | 29.63 | EUR | 1 | KS | 100 | G
GPK-2G/T6AE/M/27 | Zás.dat. dvojitá, kat. 6a FMT BR SLK | 5907577452674 | 29.63 | EUR | 1 | KS | 100 | G
GPK-2GS/P/00 | Krytka PC zas.dvojitá skosená BR BIELA |  | 2.55 | EUR | 1 | KS | 100 | G
GPK-2R/K6E/M/00 | Zás.dat. dvojitá, kat. 6 BR BIELA | 5907577445324 | 34.72 | EUR | 1 | KS | 100 | G
GPK-2R/K6E/M/27 | Zás.dat. dvojitá, kat. 6 BR SLK | 5907577445645 | 34.72 | EUR | 1 | KS | 100 | G
GPK-2R/K6E/M/33 | Zás.dat. dvojitá, kat. 6 BR ČIERNA | 5907577446628 | 36.31 | EUR | 1 | KS | 100 | G
GPK-2R/KE/M/00 | Zás.dat. dvojitá, kat. 5e BR BIELA | 5907577445188 | 32.19 | EUR | 1 | KS | 100 | G
GPK-2R/KE/M/27 | Zás.dat. dvojitá, kat. 5e BR SLK | 5907577445423 | 32.19 | EUR | 1 | KS | 100 | G
GPK-2R/KE/M/33 | Zás.dat. dvojitá, kat. 5e BR ČIERNA | 5907577446567 | 31.77 | EUR | 1 | KS | 100 | G
GPK-2R/P/00 | Rámik zás.dat. dvojitá |  | 2.95 | EUR | 1 | KS | 100 | G
GPK-2R/T6AE/M/00 | Zás.dat. dvojitá, kat. 6a FMT BR BIELA | 5907577445560 | 30.89 | EUR | 1 | KS | 100 | G
GPK-2R/T6AE/M/27 | Zás.dat. dvojitá, kat. 6a FMT BR SLK | 5907577445652 | 30.89 | EUR | 1 | KS | 100 | G
GPK-2R/T6AE/M/33 | Zás.dat. dvojitá, kat. 6a FMT BR ČIERNA | 5907577446642 | 31.13 | EUR | 1 | KS | 100 | G
GPK-2S/K/M/42 | Zás.dat. dvojitá, kat. 5e BR SLK |  | 20.63 | EUR | 1 | KS | 100 | G
GPK-2Y/K6E/18/M | Zás.dat. dvojitá, kat. 6 STR BR | 5907577441371 | 36.28 | EUR | 1 | KS | 100 | G
GPK-2Y/K6E/23/M | Zás.dat. dvojitá, kat. 6 TIT BR | 5907577439231 | 36.28 | EUR | 1 | KS | 100 | G
GPK-2Y/K6E/27/M | Zás.dat. dvojitá, kat. 6 SLK BR | 5907577438609 | 34.72 | EUR | 1 | KS | 100 | G
GPK-2Y/K6E/28/M | Zás.dat. dvojitá, kat. 6 ZLT BR | 5907577441388 | 36.28 | EUR | 1 | KS | 100 | G
GPK-2Y/K6E/M | Zás.dat. dvojitá, kat. 6 BR | 5907577437688 | 34.72 | EUR | 1 | KS | 100 | G
GPK-2Y/KE/18/M | Zás.dat. dvojitá, kat. 5e STR BR | 5907577441470 | 31.27 | EUR | 1 | KS | 100 | G
GPK-2Y/KE/23/M | Zás.dat. dvojitá, kat. 5e TIT BR | 5907577439194 | 31.27 | EUR | 1 | KS | 100 | G
GPK-2Y/KE/27/M | Zás.dat. dvojitá, kat. 5e SLK BR | 5907577438555 | 31.06 | EUR | 1 | KS | 100 | G
GPK-2Y/KE/28/M | Zás.dat. dvojitá, kat. 5e ZLT BR | 5907577441487 | 31.27 | EUR | 1 | KS | 100 | G
GPK-2Y/KE/M | Zás.dat. dvojitá, kat. 5e BR | 5907577437602 | 31.06 | EUR | 1 | KS | 100 | G
GPK-2Y/P/00 | Rámik zás.dat. dvojitá |  | 2.32 | EUR | 1 | KS | 100 | G
GPK-2Y/P/28 | Rámik zás.dat. dvojitá ZLT |  | 3.89 | EUR | 1 | KS | 0 | KG
GPK-2Y/T6AE/18/M | Zás.dat. dvojitá, kat. 6a FMT STR BR | 5907577440985 | 31.06 | EUR | 1 | KS | 100 | G
GPK-2Y/T6AE/23/M | Zás.dat. dvojitá, kat. 6a FMT TIT BR | 5907577441395 | 31.06 | EUR | 1 | KS | 100 | G
GPK-2Y/T6AE/27/M | Zás.dat. dvojitá, kat. 6a FMT SLK BR | 5907577438616 | 30.89 | EUR | 1 | KS | 100 | G
GPK-2Y/T6AE/28/M | Zás.dat. dvojitá, kat. 6a FMT ZLT BR | 5907577441432 | 31.06 | EUR | 1 | KS | 100 | G
GPK-2Y/T6AE/M | Zás.dat. dvojitá, kat. 6a FMT BR | 5907577441142 | 30.89 | EUR | 1 | KS | 100 | G
GPKT-A | Zas. počítač./ tel. RJ45/RJ11 | 5907577410964 | 19.06 | EUR | 1 | KS | 80 | G
GPKT-A/BE | Zas. počítač./ tel. RJ45/RJ11 bežová | 5907577413569 | 19.06 | EUR | 1 | KS | 80 | G
GPKT-A/HN | Zas. počítač./ tel. RJ45/RJ11 hnedá | 5907577413637 | 19.06 | EUR | 1 | KS | 80 | G
GPKT-A/ZE | Zas. počítač./ tel. RJ45/RJ11 zelená | 5907577415174 | 19.06 | EUR | 1 | KS | 80 | G
GPKT-R/K/M/00 | Zas. poč./tel. RJ45/RJ11 BR BIELA | 5907577444488 | 21.41 | EUR | 1 | KS | 100 | G
GPKT-R/K/M/27 | Zas. poč./tel. RJ45/RJ11 BR SLK | 5907577445027 | 21.41 | EUR | 1 | KS | 100 | G
GPKT-R/K/M/33 | Zas. poč./tel. RJ45/RJ11 BR ČIERNA | 5907577446659 | 21.93 | EUR | 1 | KS | 100 | G
GPKT-Y/K/18/M | Zás. dát./tel. RJ45/RJ11 STR BR | 5907577439958 | 21.76 | EUR | 1 | KS | 100 | G
GPKT-Y/K/23/M | Zás. dát./tel. RJ45/RJ11 TIT BR | 5907577439248 | 21.76 | EUR | 1 | KS | 100 | G
GPKT-Y/K/27/M | Zás. dát./tel. RJ45/RJ11 SLK BR | 5907577438623 | 21.4 | EUR | 1 | KS | 100 | G
GPKT-Y/K/28/M | Zás. dát./tel. RJ45/RJ11 ZLT BR | 5907577440503 | 21.76 | EUR | 1 | KS | 100 | G
GPKT-Y/K/M | Zás. dát./tel. RJ45/RJ11 BR | 5907577437701 | 21.4 | EUR | 1 | KS | 100 | G
GPT-1A | Zas. tel. jednoduchá RJ11 | 5907577410971 | 3.86 | EUR | 1 | KS | 80 | G
GPT-1A/BE | Zas. tel. jednoduchá RJ11 béžová | 5907577413576 | 3.86 | EUR | 1 | KS | 80 | G
GPT-1A/HN | Zas. tel. jednoduchá RJ11 hnedá | 5907577413941 | 3.86 | EUR | 1 | KS | 80 | G
GPT-1A/ZE | Zas. tel. jednoduchá RJ11 zelená | 5907577415181 | 3.86 | EUR | 1 | KS | 80 | G
GPT-1G/M/00 | Zas. tel. jednoduchá RJ11 BR BIELA | 5907577451615 | 5.31 | EUR | 1 | KS | 100 | G
GPT-1G/M/27 | Zas. tel. jednoduchá RJ11 BR SLK | 5907577452513 | 5.31 | EUR | 1 | KS | 100 | G
GPT-1R/M/00 | Zas. tel. jednoduchá RJ11 BR BIELA | 5907577444433 | 7.09 | EUR | 1 | KS | 100 | G
GPT-1R/M/27 | Zas. tel. jednoduchá RJ11 BR SLK | 5907577444976 | 7.09 | EUR | 1 | KS | 100 | G
GPT-1R/M/33 | Zas. tel. jednoduchá RJ11 BR ČIERNA | 5907577446505 | 9.69 | EUR | 1 | KS | 100 | G
GPT-1Y/18/M | Zás. tel. jednoduchá RJ11 STR BR | 5907577439903 | 9.66 | EUR | 1 | KS | 100 | G
GPT-1Y/23/M | Zás. tel. jednoduchá RJ11 TIT BR | 5907577439132 | 9.66 | EUR | 1 | KS | 100 | G
GPT-1Y/27/M | Zás. tel. jednoduchá RJ11 SLK BR | 5907577438494 | 7.09 | EUR | 1 | KS | 100 | G
GPT-1Y/28/M | Zás. tel. jednoduchá RJ11 ZLT BR | 5907577440459 | 9.66 | EUR | 1 | KS | 100 | G
GPT-1Y/M | Zás. tel. jednoduchá RJ11 BR | 5907577437480 | 7.09 | EUR | 1 | KS | 100 | G
GPT-2AN | Zas. tel. dvojitá-nezavislá RJ11 | 5907577410988 | 7.06 | EUR | 1 | KS | 80 | G
GPT-2AN/BE | Zas. tel. dvojitá-nezavislá RJ11 béžová | 5907577413583 | 7.06 | EUR | 1 | KS | 80 | G
GPT-2AN/HN | Zas. tel. dvojitá-nezavislá RJ11 hnedá | 5907577413958 | 7.06 | EUR | 1 | KS | 80 | G
GPT-2AN/ZE | Zas. tel. dvojitá-nezavislá RJ11 zelená | 5907577415198 | 7.06 | EUR | 1 | KS | 80 | G
GPT-2AR | Zas. tel. dvojitá-paralelná RJ11 | 5907577410995 | 7.06 | EUR | 1 | KS | 80 | G
GPT-2AR/BE | Zas. tel. dvojitá-paralelná RJ11 bežová | 5907577413590 | 7.06 | EUR | 1 | KS | 80 | G
GPT-2AR/HN | Zas. tel. dvojitá-paralelná RJ11 hnedá | 5907577413965 | 7.06 | EUR | 1 | KS | 80 | G
GPT-2AR/ZE | Zas. tel. dvojitá-paralelná RJ11 zelená | 5907577415204 | 7.06 | EUR | 1 | KS | 80 | G
GPT-2GN/M/00 | Zas. tel. dvojitá-nezavis. RJ11 BR BIELA | 5907577451622 | 8.04 | EUR | 1 | KS | 100 | G
GPT-2GN/M/27 | Zas. tel. dvojitá-nezavis. RJ11 BR SLK | 5907577452520 | 8.04 | EUR | 1 | KS | 100 | G
GPT-2GR/M/00 | Zas. tel. dvojitá-paralel. RJ11 BR BIELA | 5907577451639 | 8.04 | EUR | 1 | KS | 100 | G
GPT-2GR/M/27 | Zas. tel. dvojitá-paralel. RJ11 BR SLK | 5907577452537 | 8.04 | EUR | 1 | KS | 100 | G
GPT-2RN/M/00 | Zas. tel. dvojitá-nezavis. RJ11 BR BIELA | 5907577444440 | 10.3 | EUR | 1 | KS | 100 | G
GPT-2RN/M/27 | Zas. tel. dvojitá-nezavis. RJ11 BR SLK | 5907577444983 | 10.3 | EUR | 1 | KS | 100 | G
GPT-2RN/M/33 | Zas. tel. dvojitá-nezav. RJ11 BR ČIERNA | 5907577446512 | 12.2 | EUR | 1 | KS | 100 | G
GPT-2RR/M/00 | Zas. tel. dvojitá-paralel. RJ11 BR BIELA | 5907577444457 | 10.3 | EUR | 1 | KS | 100 | G
GPT-2RR/M/27 | Zas. tel. dvojitá-paralel. RJ11 BR SLK | 5907577444990 | 10.3 | EUR | 1 | KS | 100 | G
GPT-2RR/M/33 | Zas. tel. dvojitá-paral. RJ11 BR ČIERNA | 5907577446529 | 12.2 | EUR | 1 | KS | 100 | G
GPT-2YN/18/M | Zás. tel. dvojitá-nezavislá RJ11 STR BR | 5907577439910 | 12.14 | EUR | 1 | KS | 100 | G
GPT-2YN/23/M | Zás. tel. dvojitá-nezavislá RJ11 TIT BR | 5907577439156 | 12.14 | EUR | 1 | KS | 100 | G
GPT-2YN/27/M | Zás. tel. dvojitá-nezavislá RJ11 SLK BR | 5907577438517 | 10.3 | EUR | 1 | KS | 100 | G
GPT-2YN/28/M | Zás. tel. dvojitá-nezavislá RJ11 ZLT BR | 5907577440466 | 12.14 | EUR | 1 | KS | 100 | G
GPT-2YN/M | Zás. tel. dvojitá-nezavislá RJ11 BR | 5907577437503 | 10.3 | EUR | 1 | KS | 100 | G
GPT-2YR/18/M | Zás. tel. dvojitá-paralelná RJ11 STR BR | 5907577439927 | 12.14 | EUR | 1 | KS | 100 | G
GPT-2YR/23/M | Zás. tel. dvojitá-paralelná RJ11 TIT BR | 5907577439149 | 12.14 | EUR | 1 | KS | 100 | G
GPT-2YR/27/M | Zás. tel. dvojitá-paralelná RJ11 SLK BR | 5907577438500 | 10.3 | EUR | 1 | KS | 100 | G
GPT-2YR/28/M | Zás. tel. dvojitá-paralelná RJ11 ZLT BR | 5907577440473 | 12.14 | EUR | 1 | KS | 100 | G
GPT-2YR/M | Zás. tel. dvojitá-paralelná RJ11 BR | 5907577437527 | 10.3 | EUR | 1 | KS | 100 | G
GRM200 | Gravitačná mriežka, otvor 115x115 mm | 8585022739555 | 23.64 | EUR | 1 | KS | 3 | KG
GRM250 | Gravitačná mriežka, otvor 165x165 mm | 8585022739562 | 26.28 | EUR | 1 | KS | 3 | KG
GRM285 | Gravitačná mriežka, otvor 200x200 mm | 8585022739579 | 27.83 | EUR | 1 | KS | 3 | KG
GRM300 | Gravitačná mriežka, otvor 215x215 mm | 8585022739586 | 28.93 | EUR | 1 | KS | 3 | KG
GRM335 | Gravitačná mriežka, otvor 250x250 mm | 8585022739593 | 30.46 | EUR | 1 | KS | 3 | KG
GRM350 | Gravitačná mriežka, otvor 265x265 mm | 8585022739609 | 32.29 | EUR | 1 | KS | 4 | KG
GRM385 | Gravitačná mriežka, otvor 300x300 mm | 8585022739616 | 33.12 | EUR | 1 | KS | 3 | KG
GRM400 | Gravitačná mriežka, otvor 315x315 mm | 8585022739623 | 34.61 | EUR | 1 | KS | 4 | KG
GRM435 | Gravitačná mriežka, otvor 350x350 mm | 8585022739630 | 37.06 | EUR | 1 | KS | 3 | KG
GRM450 | Gravitačná mriežka, otvor 365x365 mm | 8585022739647 | 38.41 | EUR | 1 | KS | 4 | KG
GRM485 | Gravitačná mriežka, otvor 400x400 mm | 8585022739654 | 39.64 | EUR | 1 | KS | 3 | KG
GRM535 | Gravitačná mriežka, otvor 450x450 mm | 8585022739661 | 42.59 | EUR | 1 | KS | 3 | KG
GRM585 | Gravitačná mriežka, otvor 505x505 mm | 8585022745020 | 47.36 | EUR | 1 | KS | 3 | KG
GRM635 | Gravitačná mriežka, otvor 555x555 mm | 8585022745013 | 48.6 | EUR | 1 | KS | 3 | KG
GUS 10G | Rúrka ohybná 320N vnút. D 10 | 8027788600101 | 734.79 | EUR | 1000 | M | 70 | G
GUS 10N | Rúrka ohybná 320N vnút. D10 čierná | 8027788604109 | 734.79 | EUR | 1000 | M | 75 | G
GUS 12G | Rúrka ohybná 320N vnút. D12 | 8027788600125 | 773.07 | EUR | 1000 | M | 75 | G
GUS 12N | Rúrka ohybná 320N vnút. D12 čierná | 8027788604123 | 773.07 | EUR | 1000 | M | 75 | G
GUS 14G | Rúrka ohybná 320N vnút. D14 | 8027788600149 | 807.5 | EUR | 1000 | M | 90 | G
GUS 14N | Rúrka ohybná 320N vnút. D14 čierná | 8027788604147 | 807.5 | EUR | 1000 | M | 75 | G
GUS 16G | Rúrka ohybná 320N vnút. D16 | 8027788600163 | 818.99 | EUR | 1000 | M | 100 | G
GUS 16N | Rúrka ohybná 320N vnút. D16 čierná | 8027788604161 | 818.99 | EUR | 1000 | M | 75 | G
GUS 20G | Rúrka ohybná 320N vnút. D20 | 8027788600200 | 1063.91 | EUR | 1000 | M | 123 | G
GUS 20N | Rúrka ohybná 320N vnút. D20 čierná | 8027788604208 | 1063.91 | EUR | 1000 | M | 75 | G
GUS 22G | Rúrka ohybná 320N vnút. D22 | 8027788600224 | 1.28 | EUR | 1 | M | 130 | G
GUS 22N | Rúrka ohybná 320N vnút. D22 čierná | 8027788604222 | 1.28 | EUR | 1 | M | 75 | G
GUS 25G | Rúrka ohybná 320N vnút. D25 | 8027788600255 | 1.42 | EUR | 1 | M | 180 | G
GUS 25N | Rúrka ohybná 320N vnút. D25 čierná | 8027788604253 | 1.42 | EUR | 1 | M | 75 | G
GUS 28G | Rúrka ohybná 320N vnút. D28 | 8027788600286 | 1.56 | EUR | 1 | M | 100 | G
GUS 28N | Rúrka ohybná 320N vnút. D28 čierná | 8027788604284 | 1.56 | EUR | 1 | M | 100 | G
GUS 32G | Rúrka ohybná 320N vnút. D 32 | 8027788600323 | 1.88 | EUR | 1 | M | 240 | G
GUS 32N | Rúrka ohybná 320N vnút. D32 čierná | 8027788604321 | 1.88 | EUR | 1 | M | 75 | G
GUS 35G | Rúrka ohybná 320N vnút. D35 | 8027788600354 | 2.23 | EUR | 1 | M | 100 | G
GUS 35N | Rúrka ohybná 320N vnút. D35 čierná | 8027788604352 | 2.23 | EUR | 1 | M | 75 | G
GUS 40G | Rúrka ohybná 320N vnút. D 40 | 8027788600408 | 2.54 | EUR | 1 | M | 340 | G
GUS 40N | Rúrka ohybná 320N vnút. D40 čierná | 8027788604406 | 2.54 | EUR | 1 | M | 75 | G
GUS 50G | Rúrka ohybná 320N vnút. D 50 | 8027788600507 | 3.24 | EUR | 1 | M | 430 | G
GUS 50N | Rúrka ohybná 320N vnút. D50 čierná | 8027788604505 | 3.24 | EUR | 1 | M | 75 | G
GUS 60G | Rúrka ohybná 320N vnút. D 60 | 8027788600606 | 4.07 | EUR | 1 | M | 340 | G
GUS 60N | Rúrka ohybná 320N vnút. D60 čierná | 8027788604604 | 4.07 | EUR | 1 | M | 75 | G
GUS 8G | Rúrka ohybná 320N vnút. D 8 | 8027788600088 | 665.91 | EUR | 1000 | M | 0.05 | KG
GUS 8N | Rúrka ohybná 320N vnút. D8 čierná | 8027788604086 | 665.91 | EUR | 1000 | M | 0.05 | KG
ICE 16 | Rúrka ohybná 750N D16 -25oC | 8027788050166 | 255.19 | EUR | 1000 | M | 90 | G
ICE 16F | Rúrka ohybná 750N D16 s drôtom -25oC | 8027788060165 | 279.06 | EUR | 1000 | M | 50 | G
ICE 20 | Rúrka ohybná 750N D20 -25oC | 8027788050203 | 339.65 | EUR | 1000 | M | 90 | G
ICE 20F | Rúrka ohybná 750N D20 s drôtom -25oC | 8027788060202 | 363.5 | EUR | 1000 | M | 68 | G
ICE 25 | Rúrka ohybná 750N D25 -25oC | 8027788050258 | 468.16 | EUR | 1000 | M | 90 | G
ICE 25F | Rúrka ohybná 750N D25 s drôtom -25oC | 8027788060257 | 492.03 | EUR | 1000 | M | 90 | G
ICE 32 | Rúrka ohybná 750N D32 -25oC | 8027788050326 | 772.93 | EUR | 1000 | M | 90 | G
ICE 32F | Rúrka ohybná 750N D32 s drôtom -25oC | 8027788060325 | 796.78 | EUR | 1000 | M | 122 | G
ICE 40 | Rúrka ohybná 750N D40 -25oC | 8027788050401 | 1.13 | EUR | 1 | M | 180 | G
ICE 50 | Rúrka ohybná 750N D50 -25oC | 8027788050500 | 1.86 | EUR | 1 | M | 268 | G
ICENUV 16 | Rúrka ohybná 750N D16 -25°C+60°C UV 10r. |  | 412.7 | EUR | 1000 | M | 90 | G
ICENUV 20 | Rúrka ohybná 750N D20 -25°C+60°C UV 10r. |  | 576.09 | EUR | 1000 | M | 90 | G
ICENUV 25 | Rúrka ohybná 750N D25 -25°C+60°C UV 10r. |  | 758.01 | EUR | 1000 | M | 90 | G
ICENUV 32 | Rúrka ohybná 750N D32 -25°C+60°C UV 10r. |  | 1022.47 | EUR | 1000 | M | 90 | G
ICENUV 40 | Rúrka ohybná 750N D40 -25°C+60°C UV 10r. |  | 1.93 | EUR | 1 | M | 180 | G
ICENUV 50 | Rúrka ohybná 750N D50 -25°C+60°C UV 10r. |  | 2.31 | EUR | 1 | M | 268 | G
ICTA 16 | Rúrka ohybná 750N D16 -5°C+90°C HF | 8027788030168 | 255.19 | EUR | 1000 | M | 90 | G
ICTA 20 | Rúrka ohybná 750N D20 -5°C+90°C HF | 8027788030205 | 339.65 | EUR | 1000 | M | 90 | G
ICTA 25 | Rúrka ohybná 750N D25 -5°C+90°C HF | 8027788030250 | 468.16 | EUR | 1000 | M | 90 | G
ICTA 32 | Rúrka ohybná 750N D32 -5°C+90°C HF | 8027788030328 | 772.93 | EUR | 1000 | M | 90 | G
ICTA 32F | Rúrka ohyb. 750N D32 s drôt -5°C+90°C HF | 8027788040327 | 796.1 | EUR | 1000 | M | 90 | G
ICTA 40 | Rúrka ohybná 750N D40 -5°C+90°C HF | 8027788030403 | 1.13 | EUR | 1 | M | 90 | G
ICTA 50 | Rúrka ohybná 750N D50 -5°C+90°C HF | 8027788030502 | 1.86 | EUR | 1 | M | 90 | G
IPCN 16F | Rúrka ohybná 750N D16 s drôtom | 8027788014168 | 257.02 | EUR | 1000 | M | 49 | G
IPCN 20F | Rúrka ohybná 750N D20 s drôtom | 8027788014205 | 334.13 | EUR | 1000 | M | 61 | G
IPCN 25F | Rúrka ohybná 750N D25 s drôtom | 8027788014250 | 462.66 | EUR | 1000 | M | 82 | G
IPCN 32F | Rúrka ohybná 750N D32 s drôtom | 8027788014328 | 741.72 | EUR | 1000 | M | 120 | G
IPCN 40 | Rúrka ohybná 750N D40 | 8027788014403 | 1046.48 | EUR | 1000 | M | 172 | G
IPCN 50 | Rúrka ohybná 750N D50 | 8027788014502 | 1.76 | EUR | 1 | M | 264 | G
IPCN 63 | Rúrka ohybná 750N D63 | 8027788014632 | 3.13 | EUR | 1 | M | 550 | G
IPS 16 | Rúrka ohybná 320N D16 | 8027788710169 | 135.66 | EUR | 1000 | M | 36 | G
IPS 16F | Rúrka ohybná 320N D16 s drôtom | 8027788720168 | 159.52 | EUR | 1000 | M | 36 | G
IPS 20 | Rúrka ohybná 320N D20 | 8027788710206 | 173.81 | EUR | 1000 | M | 44 | G
IPS 20F | Rúrka ohybná 320N D20 s drôtom | 8027788720205 | 197.66 | EUR | 1000 | M | 44 | G
IPS 25 | Rúrka ohybná 320N D25 | 8027788710251 | 274.37 | EUR | 1000 | M | 62 | G
IPS 25F | Rúrka ohybná 320N D25 s drôtom | 8027788720250 | 298.24 | EUR | 1000 | M | 62 | G
IPS 32 | Rúrka ohybná 320N D32 | 8027788710329 | 458.17 | EUR | 1000 | M | 88 | G
IPS 32F | Rúrka ohybná 320N D32 s drôtom | 8027788720328 | 482.04 | EUR | 1000 | M | 88 | G
IPS 40 | Rúrka ohybná 320N D40 | 8027788710404 | 679.69 | EUR | 1000 | M | 128 | G
IPS 50 | Rúrka ohybná 320N D50 | 8027788710503 | 981.39 | EUR | 1000 | M | 200 | G
IRL 16FB | Rúrka pevná 750N D16 | 8027788080163 | 363.5 | EUR | 1000 | M | 0.1 | KG
IRL 20FB | Rúrka pevná 750N D20 | 8027788080200 | 477.33 | EUR | 1000 | M | 105 | G
IRL 25FB | Rúrka pevná 750N D25 | 8027788080255 | 668.28 | EUR | 1000 | M | 150 | G
IRL 32FB | Rúrka pevná 750N D32 | 8027788080323 | 939.98 | EUR | 1000 | M | 213 | G
IRL 40FB | Rúrka pevná 750N D40 | 8027788080408 | 1.5 | EUR | 1 | M | 304 | G
IRL 50FB | Rúrka pevná 750N D50 | 8027788080507 | 2.16 | EUR | 1 | M | 408 | G
IRL 63FB | Rúrka pevná 750N D63 | 8027788080637 | 3.57 | EUR | 1 | M | 633 | G
IRLHF 16 | Rúrka pevná 750N D16 HALOGEN FREE |  | 1039.28 | EUR | 1000 | M | 0.1 | KG
IRLHF 16FB | Rúrka pevná 750N D16 HALOGEN FREE | 8027788340328 | 1039.28 | EUR | 1000 | M | 0.1 | KG
IRLHF 20 | Rúrka pevná 750N D20 HALOGEN FREE |  | 1.37 | EUR | 1 | M | 0.1 | KG
IRLHF 25 | Rúrka pevná 750N D25 HALOGEN FREE |  | 1.91 | EUR | 1 | M | 0.1 | KG
IRLHF 32 | Rúrka pevná 750N D32 HALOGEN FREE |  | 2.68 | EUR | 1 | M | 0.1 | KG
IRLHF 40 | Rúrka pevná 750N D40 HALOGEN FREE |  | 4.26 | EUR | 1 | M | 0.1 | KG
IRLHF 50 | Rúrka pevná 750N D50 HALOGEN FREE |  | 6.18 | EUR | 1 | M | 0.1 | KG
IRS 16FB | Rúrka pevná 320N D16 | 8027788590167 | 283.62 | EUR | 1000 | M | 66 | G
IRS 20FB | Rúrka pevná 320N D20 | 8027788590204 | 392.69 | EUR | 1000 | M | 93 | G
IRS 25FB | Rúrka pevná 320N D25 | 8027788590259 | 538.15 | EUR | 1000 | M | 127 | G
IRS 32FB | Rúrka pevná 320N D32 | 8027788590327 | 810.87 | EUR | 1000 | M | 187 | G
IRS 40FB | Rúrka pevná 320N D40 | 8027788590402 | 1.21 | EUR | 1 | M | 233 | G
IRS 50FB | Rúrka pevná 320N D50 | 8027788590501 | 1.87 | EUR | 1 | M | 367 | G
IRSHF 16 | Rúrka pevná 320N D16 HALOGEN FREE |  | 810.72 | EUR | 1000 | M | 66 | G
IRSHF 20 | Rúrka pevná 320N D20 HALOGEN FREE |  | 1.13 | EUR | 1 | M | 93 | G
IRSHF 25 | Rúrka pevná 320N D25 HALOGEN FREE |  | 1.54 | EUR | 1 | M | 127 | G
IRSHF 32 | Rúrka pevná 320N D32 HALOGEN FREE |  | 2.31 | EUR | 1 | M | 187 | G
IRSHF 40 | Rúrka pevná 320N D40 HALOGEN FREE |  | 3.45 | EUR | 1 | M | 233 | G
IRSHF 50 | Rúrka pevná 320N D50 HALOGEN FREE |  | 5.31 | EUR | 1 | M | 367 | G
KK | Plastové závesy ( HES) |  | 7.75 | EUR | 1 | KS | 3 | KG
KO100 | Spätná klapka - BLAUBERG KO 100 | 8585022739678 | 2 | EUR | 1 | KS | 120 | G
KO125 | Spätná klapka - BLAUBERG KO 125 | 8585022739685 | 2.27 | EUR | 1 | KS | 122 | G
KO150 | Spätná klapka - BLAUBERG KO 150 | 8585022739692 | 2.41 | EUR | 1 | KS | 130 | G
KS-1 | Kondenzátor |  | 2.69 | EUR | 1 | KS | 100 | G
KST4.1011-1 | Zás.rozvodnica 32A,16A,230V ist. | 8585022755265 | 357 | EUR | 1 | KS | 4.733 | KG
KST4.1011-1/4 | Zás.rozvodnica 32A,16A,230V ist. | 8585022755272 | 357 | EUR | 1 | KS | 4.611 | KG
KST4.2011-1 | Zás.rozvodnica 32A ,16A,2x230V ist. | 8585022755289 | 357 | EUR | 1 | KS | 4774.671 | G
KST4.2011-1/4 | Zás.rozvodnica 32A ,16A,2x230V ist. | 8585022755296 | 357 | EUR | 1 | KS | 4652.671 | G
LN-1B | Sp. BIS-IP20 rad.1 jednopólový biely | 5907577425623 | 2.29 | EUR | 1 | KS | 80 | G
LN-1BS | Sp. BIS-IP20 rad.1 jednopólový s podsv. | 5907577425692 | 3.45 | EUR | 1 | KS | 80 | G
LN-2B | Sp. BIS-IP20 rad.5 dvojpólový biely | 5907577425630 | 2.85 | EUR | 1 | KS | 80 | G
LN-2BS | Sp. BIS-IP20 rad.5 dvojpólový s podsv. | 5907577425708 | 3.85 | EUR | 1 | KS | 80 | G
LN-3B | Pr. BIS-IP20 rad.6 striedavý biely | 5907577425647 | 2.94 | EUR | 1 | KS | 80 | G
LN-3BS | Pr. BIS-IP20 rad.6 striedavý s podsv. | 5907577425715 | 3.85 | EUR | 1 | KS | 80 | G
LN-4B | Prepínač krížový BIS-IP20 rad.7 biely | 5907577425654 | 4.3 | EUR | 1 | KS | 80 | G
LN-4BS | Prepínač krížový BIS-IP20 rad.7 s podsv. | 5907577425722 | 4.98 | EUR | 1 | KS | 80 | G
LN-5B | Zap. tlač. ovládač rad.1/0 SVETLO biely | 5907577425661 | 2.38 | EUR | 1 | KS | 80 | G
LN-5BS | Zap. tlač. ovl. rad.1/0 SVETLO s podsv. | 5907577425739 | 3.54 | EUR | 1 | KS | 80 | G
LN-6B | Zap. tlač. ovládač rad.1/0 ZVONEC biely | 5907577425678 | 2.38 | EUR | 1 | KS | 80 | G
LN-6BS | Zap. tlač. ovl. rad.1/0 ZVONEC s podsv. | 5907577425746 | 3.54 | EUR | 1 | KS | 80 | G
LN-7B | Žaluziový ovládač | 5907577425685 | 3.85 | EUR | 1 | KS | 80 | G
LN-7BS | Žaluziový ovládač s podsv. | 5907577425753 | 4.5 | EUR | 1 | KS | 80 | G
LNH-11H | Jednoduchý spínač FALA dvojpólový | 5907577426286 | 3.63 | EUR | 1 | KS | 80 | G
LNH-11HS | Jednoduchý spín.FALA dvojpólový s podsv. | 5907577426293 | 4.74 | EUR | 1 | KS | 80 | G
LNH-11N/00 | Jednoduchý spínač MADERA dvojpólový | 5907577450441 | 3.76 | EUR | 1 | KS | 80 | G
LNH-11NS/00 | Jednoduchý spín.MADERA dvojpól. s podsv. | 5907577450458 | 4.71 | EUR | 1 | KS | 80 | G
LNH-1D | Sp. DELFINA rad.1 jednopólový biely | 5907577408787 | 3.31 | EUR | 1 | KS | 90 | G
LNH-1D/S | Sp. DELFINA rad.1 jednopólový šedý | 5907577408701 | 3.31 | EUR | 1 | KS | 90 | G
LNH-1H | Sp. FALA rad.1 jednopólový biely | 5907577412005 | 2.77 | EUR | 1 | KS | 90 | G
LNH-1HS | Sp. FALA rad.1 jednopólový s podsv. | 5907577412074 | 3.98 | EUR | 1 | KS | 90 | G
LNH-1N/00 | Sp. MADERA rad.1 jednopólový biely | 5907577450304 | 2.77 | EUR | 1 | KS | 90 | G
LNH-1NS/00 | Sp. MADERA rad.1 jednopólový s podsv. | 5907577450373 | 4 | EUR | 1 | KS | 90 | G
LNH-2D | Sp. DELFINA rad.5 dvojpólový biely | 5907577408794 | 3.59 | EUR | 1 | KS | 90 | G
LNH-2D/S | Sp. DELFINA rad.5 dvojpólový šedý | 5907577408718 | 3.59 | EUR | 1 | KS | 90 | G
LNH-2H | Sp. FALA rad.5 dvojpólový biely | 5907577412012 | 3.12 | EUR | 1 | KS | 90 | G
LNH-2HS | Sp. FALA rad.5 dvojpólový biely s podsv. | 5907577412081 | 4.22 | EUR | 1 | KS | 90 | G
LNH-2N/00 | Sp. MADERA rad.5 dvojpólový biely | 5907577450311 | 3.6 | EUR | 1 | KS | 90 | G
LNH-2NS/00 | Sp. MADERA rad.5 dvojpól. biely s podsv. | 5907577450380 | 4.34 | EUR | 1 | KS | 90 | G
LNH-3D | Pr. DELFINA rad.6 striedavý biely | 5907577408800 | 3.6 | EUR | 1 | KS | 90 | G
LNH-3D/S | Pr. DELFINA rad.6 striedavý šedý | 5907577408725 | 3.6 | EUR | 1 | KS | 90 | G
LNH-3H | Pr. FALA rad.6 striedavý biely | 5907577412029 | 3.08 | EUR | 1 | KS | 90 | G
LNH-3HS | Pr. FALA rad.6 striedavý biely s podsv. | 5907577412098 | 4.42 | EUR | 1 | KS | 90 | G
LNH-3N/00 | Pr. MADERA rad.6 striedavý biely | 5907577450328 | 3.12 | EUR | 1 | KS | 90 | G
LNH-3NS/00 | Pr. MADERA rad.6 striedavý biely s pods. | 5907577450397 | 4.33 | EUR | 1 | KS | 90 | G
LNH-4D | Pr. DELFINA rad.7 krížový biely | 5907577408817 | 5.54 | EUR | 1 | KS | 90 | G
LNH-4D/S | Pr. DELFINA rad.7 krížévý šedý | 5907577408732 | 5.54 | EUR | 1 | KS | 90 | G
LNH-4H | Pr. FALA rad.7 biely | 5907577412036 | 4.95 | EUR | 1 | KS | 90 | G
LNH-4HS | Pr. FALA rad.7 biely s podsv. | 5907577412104 | 5.63 | EUR | 1 | KS | 90 | G
LNH-4N/00 | Pr. MADERA rad.7 biely | 5907577450335 | 5.06 | EUR | 1 | KS | 90 | G
LNH-4NS/00 | Pr. MADERA rad.7 biely s podsv. | 5907577450403 | 5.75 | EUR | 1 | KS | 90 | G
LNH-5D | Zap. tlač. ovládač rad.1/0 SVETLO biely | 5907577408824 | 3.42 | EUR | 1 | KS | 90 | G
LNH-5D/S | Zap. tlač. ovládač rad.1/0 SVETLO šedý | 5907577408749 | 3.42 | EUR | 1 | KS | 90 | G
LNH-5H | Zap. tlač. ovládač rad.1/0 SVETLO biely | 5907577412043 | 3.05 | EUR | 1 | KS | 90 | G
LNH-5HS | Zap. tlač. ovládač rad.1/0 SVETLO s pods | 5907577412111 | 4.25 | EUR | 1 | KS | 90 | G
LNH-5N/00 | Zap. tlač. ovládač rad.1/0 SVETLO biely | 5907577450342 | 3.06 | EUR | 1 | KS | 90 | G
LNH-5NS/00 | Zap. tlač. ovládač rad.1/0 SVETLO s pods | 5907577450410 | 4.25 | EUR | 1 | KS | 90 | G
LNH-6D | Zap. tlač. ovládač rad.1/0 ZVONEC biely | 5907577408831 | 3.42 | EUR | 1 | KS | 90 | G
LNH-6D/S | Zap. tlač. ovládač rad.1/0 ZVONEC šedý | 5907577408756 | 3.42 | EUR | 1 | KS | 90 | G
LNH-6H | Zap. tlač. ovládač rad.1/0 ZVONEC biely | 5907577412050 | 3.21 | EUR | 1 | KS | 90 | G
LNH-6HS | Zap. tlač. ovládač rad.1/0 ZVONEC s pods | 5907577412128 | 4.25 | EUR | 1 | KS | 90 | G
LNH-6N/00 | Zap. tlač. ovládač rad.1/0 ZVONEC biely | 5907577450359 | 3.23 | EUR | 1 | KS | 90 | G
LNH-6NS/00 | Zap. tlač. ovládač rad.1/0 ZVONEC s pods | 5907577450427 | 4.25 | EUR | 1 | KS | 90 | G
LNH-7H | Žaluziový ovládač | 5907577412067 | 4 | EUR | 1 | KS | 90 | G
LNH-7HS | Žaluziový ovládač FALA s podsv. | 5907577412135 | 5.26 | EUR | 1 | KS | 90 | G
LNH-7N/00 | Žaluziový ovládač MADERA | 5907577450366 | 4 | EUR | 1 | KS | 90 | G
LNH-7NS/00 | Žaluziový ovládač MADERA s podsv. | 5907577450434 | 5.57 | EUR | 1 | KS | 90 | G
LP-10A | Dvojpólový spínač rad.6+6 | 5907577426422 | 5.29 | EUR | 1 | KS | 80 | G
LP-10A/BE | Dvojpólový spínač rad.6+6 bežová | 5907577426446 | 5.29 | EUR | 1 | KS | 80 | G
LP-10A/HN | Dvojpólový spínač rad.6+6 hnedá | 5907577426439 | 5.29 | EUR | 1 | KS | 80 | G
LP-10A/ZE | Dvojpólový spínač rad.6+6 zelená | 5907577426453 | 5.29 | EUR | 1 | KS | 80 | G
LP-10AS | Dvojpólový spínač rad.6+6 s podsv. | 5907577426460 | 6.3 | EUR | 1 | KS | 80 | G
LP-10G/M/00 | Dvojpolovy spínač rad.6+6 bez rám. BIELA | 5907577451219 | 5.91 | EUR | 1 | KS | 100 | G
LP-10G/M/27 | Dvojpolovy spínač rad.6+6 bez rám. SLK | 5907577452117 | 5.91 | EUR | 1 | KS | 100 | G
LP-10R/M/00 | Dvojpolovy spínač rad.6+6 BR BIELA | 5907577444150 | 5.97 | EUR | 1 | KS | 100 | G
LP-10R/M/27 | Dvojpólový spínač rad.6+6 BR SLK | 5907577444709 | 5.97 | EUR | 1 | KS | 80 | G
LP-10R/M/33 | Dvojpolovy spínač rad.6+6 BR ČIERNA | 5907577446123 | 8.28 | EUR | 1 | KS | 100 | G
LP-10R/M/40 | Dvojpolovy spínač rad.6+6 BR HNEDÁ |  | 10.19 | EUR | 1 | KS | 100 | G
LP-10S/M/42 | Dvojpolovy spínač rad.6+6 bez rám. SLK |  | 8.22 | EUR | 1 | KS | 100 | G
LP-10Y/18/M | Dvojpólový spínač rad.6+6 STR BR | 5907577439637 | 7.71 | EUR | 1 | KS | 100 | G
LP-10Y/23/M | Dvojpólový spínač rad.6+6 TIT BR | 5907577438852 | 7.71 | EUR | 1 | KS | 100 | G
LP-10Y/27/M | Dvojpólový spínač rad.6+6 SLK BR | 5907577438142 | 5.87 | EUR | 1 | KS | 100 | G
LP-10Y/28/M | Dvojpólový spínač rad.6+6 ZLT BR | 5907577440183 | 7.71 | EUR | 1 | KS | 100 | G
LP-10Y/M | Dvojpólový spínač rad.6+6 BR | 5907577436766 | 5.87 | EUR | 1 | KS | 100 | G
LP-11G/M/00 | Dvojpólový spínač rad.1 BR |  | 5.61 | EUR | 1 | KS | 100 | G
LP-11R/M/00 | Dvojpólový spínač rad.1 BR BIELA | 5907577444136 | 4.7 | EUR | 1 | KS | 100 | G
LP-11R/M/27 | Dvojpólový spínač rad.1 BR SLK | 5907577444686 | 4.7 | EUR | 1 | KS | 100 | G
LP-11R/M/33 | Dvojpólový spínač rad.1 BR ČIERNA | 5907577446093 | 6.8 | EUR | 1 | KS | 100 | G
LP-11Y/18/M | Dvojpólový spínač rad.1 STR BR | 5907577439606 | 6.58 | EUR | 1 | KS | 100 | G
LP-11Y/23/M | Dvojpólový spínač rad.1 TIT BR | 5907577438821 | 6.58 | EUR | 1 | KS | 100 | G
LP-11Y/27/M | Dvojpólový spínač rad.1 SLK BR | 5907577438111 | 4.62 | EUR | 1 | KS | 100 | G
LP-11Y/28/M | Dvojpólový spínač rad.1 ZLT BR | 5907577440152 | 6.58 | EUR | 1 | KS | 100 | G
LP-11Y/M | Dvojpólový spínač rad.1 BR | 5907577436681 | 4.62 | EUR | 1 | KS | 100 | G
LP-11YS/18/M | Dvojpólový spínač rad.1 s podsv. STR BR | 5907577439736 | 7.71 | EUR | 1 | KS | 100 | G
LP-11YS/23/M | Dvojpólový spínač rad.1 s podsv. TIT BR | 5907577438913 | 7.71 | EUR | 1 | KS | 100 | G
LP-11YS/27/M | Dvojpólový spínač rad.1 s podsv. SLK BR | 5907577438241 | 5.69 | EUR | 1 | KS | 100 | G
LP-11YS/28/M | Dvojpólový spínač rad.1 s podsv. ZLT BR | 5907577440282 | 7.71 | EUR | 1 | KS | 100 | G
LP-11YS/M | Dvojpólový spínač rad.1 s podsv. BR | 5907577436704 | 5.69 | EUR | 1 | KS | 100 | G
LP-12YS/18/M | Spínač kontrólny STR BR | 5907577439613 | 7.05 | EUR | 1 | KS | 100 | G
LP-12YS/23/M | Spínač kontrólny TIT BR | 5907577438838 | 7.05 | EUR | 1 | KS | 100 | G
LP-12YS/27/M | Spínač kontrólny SLK BR | 5907577438128 | 5.19 | EUR | 1 | KS | 100 | G
LP-12YS/28/M | Spínač kontrólny ZLT BR | 5907577440169 | 7.05 | EUR | 1 | KS | 100 | G
LP-12YS/M | Spínač kontrólny BR | 5907577436728 | 5.19 | EUR | 1 | KS | 100 | G
LP-13Y/M | Spínač. 3xrad.1 jednopólový BR |  | 8 | EUR | 1 | KS | 0 | KG
LP-15YS/18/M | Vypínač hotelový STR BR | 5907577439989 | 25.09 | EUR | 1 | KS | 100 | G
LP-15YS/23/M | Vypínač hotelový TIT BR | 5907577439279 | 25.09 | EUR | 1 | KS | 100 | G
LP-15YS/27/M | Vypínač hotelový SLK BR | 5907577438654 | 24.32 | EUR | 1 | KS | 100 | G
LP-15YS/28/M | Vypínač hotelový ZLT BR | 5907577440534 | 25.09 | EUR | 1 | KS | 100 | G
LP-15YS/M | Vypínač hotelový BR | 5907577437763 | 24.32 | EUR | 1 | KS | 100 | G
LP-16Y/18/M | Infrasnímač pohybu STR BR | 5907577439996 | 60.22 | EUR | 1 | KS | 100 | G
LP-16Y/23/M | Infrasnímač pohybu TIT BR | 5907577439286 | 60.22 | EUR | 1 | KS | 100 | G
LP-16Y/27/M | Infrasnímač pohybu SLK BR | 5907577438661 | 56.67 | EUR | 1 | KS | 100 | G
LP-16Y/28/M | Infrasnímač pohybu ZLT BR | 5907577440541 | 60.22 | EUR | 1 | KS | 100 | G
LP-16Y/M | Infrasnímač pohybu BR | 5907577437787 | 56.67 | EUR | 1 | KS | 100 | G
LP-17G/M/00 | Zap.tlač.ovládač dvojitý BR BIELA |  | 5.38 | EUR | 1 | KS | 100 | G
LP-1A | Sp. rad.1 jednopólový | 5907577410698 | 2.46 | EUR | 1 | KS | 80 | G
LP-1A/BE | Sp. rad.1 jednopólový bežová | 5907577413323 | 2.46 | EUR | 1 | KS | 80 | G
LP-1A/HN | Sp. rad.1 jednopólový hnedá | 5907577413682 | 2.46 | EUR | 1 | KS | 80 | G
LP-1A/ZE | Sp. rad.1 jednopólový zelená | 5907577414924 | 2.46 | EUR | 1 | KS | 80 | G
LP-1AS | Sp. rad.1 jednopólový s podsv. | 5907577410759 | 3.58 | EUR | 1 | KS | 80 | G
LP-1G/M/00 | Spínač rad.1 jednopólový bez rám.BIELA | 5907577451035 | 2.54 | EUR | 1 | KS | 100 | G
LP-1G/M/27 | Spínač rad.1 jednopólový bez rám.SLK | 5907577451936 | 2.54 | EUR | 1 | KS | 100 | G
LP-1GS/M/00 | Spínač rad.1 jednopól. s podsv.BR BIELA | 5907577451042 | 4.66 | EUR | 1 | KS | 100 | G
LP-1GS/M/27 | Spínač rad.1 jednopólový s podsv.BR SLK | 5907577451943 | 4.66 | EUR | 1 | KS | 100 | G
LP-1N | Modul podsvietenia MODRÝ |  | 0.54 | EUR | 1 | KS | 50 | G
LP-1R/M/00 | Spínač rad.1 jednopólový bez rám.BIELA | 5907577444068 | 3.85 | EUR | 1 | KS | 100 | G
LP-1R/M/27 | Spínač rad.1 jednopólový bez ram. SLK | 5907577444617 | 3.85 | EUR | 1 | KS | 100 | G
LP-1R/M/33 | Spínač rad.1 jednopólový bez ram. ČIERNA | 5907577446024 | 6.03 | EUR | 1 | KS | 100 | G
LP-1R/M/40 | Spínač rad.1 jednopólový bez rám.HNEDA | 5907577448455 | 6.03 | EUR | 1 | KS | 100 | G
LP-1RS/M/00 | Spínač rad.1 jednopól. BR s podsv. BIELA | 5907577444181 | 5.14 | EUR | 1 | KS | 100 | G
LP-1RS/M/27 | Spínač rad.1 jednopól. BR s podsv. SLK | 5907577444730 | 5.14 | EUR | 1 | KS | 100 | G
LP-1RS/M/33 | Spínač rad.1 jednopól BR s podsv. ČIERNY |  | 9.07 | EUR | 1 | KS | 0 | KG
LP-1S/M/42 | Spínač rad.1 jednopólový bez rám.SLK |  | 5.23 | EUR | 1 | KS | 100 | G
LP-1Y/18/M | Spínač. rad.1 jednopólový STR BR | 5907577439538 | 5.97 | EUR | 1 | KS | 100 | G
LP-1Y/23/M | Spínač. rad.1 jednopólový TIT BR | 5907577438753 | 5.97 | EUR | 1 | KS | 100 | G
LP-1Y/27/M | Spínač. rad.1 jednopólový SLK BR | 5907577438043 | 3.5 | EUR | 1 | KS | 100 | G
LP-1Y/28/M | Spínač. rad.1 jednopólový ZLT BR | 5907577440084 | 5.97 | EUR | 1 | KS | 100 | G
LP-1Y/M | Spínač. rad.1 jednopólový BR | 5907577436407 | 3.5 | EUR | 1 | KS | 100 | G
LP-1YS/18/M | Spínač rad.1 jednopólový s podsv. STR BR | 5907577439668 | 7.05 | EUR | 1 | KS | 100 | G
LP-1YS/23/M | Spínač rad.1 jednopólový s podsv. TIT BR | 5907577438883 | 7.05 | EUR | 1 | KS | 100 | G
LP-1YS/27/M | Spínač rad.1 jednopólový s podsv. SLK BR | 5907577438173 | 5.05 | EUR | 1 | KS | 100 | G
LP-1YS/28/M | Spínač rad.1 jednopólový s podsv. ZLT BR | 5907577440213 | 7.05 | EUR | 1 | KS | 100 | G
LP-1YS/M | Spínač rad.1 jednopólový s podsv. BR | 5907577436421 | 5.05 | EUR | 1 | KS | 100 | G
LP-2A | Sériový spínač rad.5 | 5907577410704 | 2.93 | EUR | 1 | KS | 80 | G
LP-2A/BE | Sériový spínač rad.5 béžová | 5907577413330 | 2.93 | EUR | 1 | KS | 80 | G
LP-2A/HN | Sériový spínač rad.5 hnedá | 5907577413699 | 2.93 | EUR | 1 | KS | 80 | G
LP-2A/ZE | Sériový spínač rad.5 zelená | 5907577414931 | 2.93 | EUR | 1 | KS | 80 | G
LP-2AS | Sériový spínač rad.5 s podsv. | 5907577410766 | 3.96 | EUR | 1 | KS | 80 | G
LP-2AS/ZE | Sériový spínač rad.5 zelená s podsv. | 5907577414993 | 3.96 | EUR | 1 | KS | 80 | G
LP-2G/M/00 | Dvojpólový spínač rad.5 bez.rám.BIELA | 5907577451059 | 3.17 | EUR | 1 | KS | 100 | G
LP-2G/M/27 | Dvojpólový spínač rad.5 bez.rám.SLK | 5907577451950 | 3.17 | EUR | 1 | KS | 100 | G
LP-2GS/M/00 | Spínač rad.5 dvojpól. s podsv.BR BIELA |  | 4.98 | EUR | 1 | KS | 100 | G
LP-2GS/M/27 | Spínač rad.5 dvojpól. s podsv.BR SLK |  | 4.98 | EUR | 1 | KS | 100 | G
LP-2R/M/00 | Dvojpólový spínač rad.5 bez.rám.BIELA | 5907577444075 | 4.4 | EUR | 1 | KS | 100 | G
LP-2R/M/27 | Dvojpólový spínač rad.5 bez.rám.SLK | 5907577444624 | 4.4 | EUR | 1 | KS | 100 | G
LP-2R/M/33 | Dvojpólový spínač rad.5 bez rám.ČIERNA | 5907577446031 | 6.86 | EUR | 1 | KS | 100 | G
LP-2RS/M/00 | Dvojpólový spínač rad.5 BR s podsv.BIELA | 5907577444198 | 5.59 | EUR | 1 | KS | 100 | G
LP-2RS/M/27 | Dvojpólový spínač rad.5 BR s podsv.SLK | 5907577444747 | 5.59 | EUR | 1 | KS | 100 | G
LP-2RS/M/40 | Dvojpólový spínač rad.5 BR s podsv.HNEDÁ |  | 7.5 | EUR | 1 | KS | 100 | G
LP-2S/M/00 | Dvojpólový spínač rad.5 bez.rám.BIELA |  | 3.67 | EUR | 1 | KS | 100 | G
LP-2S/M/42 | Dvojpólový spínač rad.5 bez.rám.SLK |  | 6.01 | EUR | 1 | KS | 100 | G
LP-2Y/18/M | Spínač rad.5 STR BR | 5907577439545 | 6.8 | EUR | 1 | KS | 100 | G
LP-2Y/23/M | Spínač rad.5 TIT BR | 5907577438760 | 6.8 | EUR | 1 | KS | 100 | G
LP-2Y/27/M | Spínač rad.5 SLK BR | 5907577438050 | 4.33 | EUR | 1 | KS | 100 | G
LP-2Y/28/M | Spínač rad.5 ZLT BR | 5907577440091 | 6.8 | EUR | 1 | KS | 100 | G
LP-2Y/M | Spínač rad.5 BR | 5907577436445 | 4.33 | EUR | 1 | KS | 100 | G
LP-2YS/18/M | Spínač rad.5 s podsv. STR BR | 5907577439675 | 7.5 | EUR | 1 | KS | 100 | G
LP-2YS/23/M | Spínač rad.5 s podsv. TIT BR | 5907577438890 | 7.5 | EUR | 1 | KS | 100 | G
LP-2YS/27/M | Spínač rad.5 s podsv. SLK BR | 5907577438180 | 5.4 | EUR | 1 | KS | 100 | G
LP-2YS/28/M | Spínač rad.5 s podsv. ZLT BR | 5907577440220 | 7.5 | EUR | 1 | KS | 100 | G
LP-2YS/M | Spínač rad.5 s podsv. BR | 5907577436469 | 5.4 | EUR | 1 | KS | 100 | G
LP-3A | Striedavý prepínač rad.6 | 5907577410711 | 3.06 | EUR | 1 | KS | 80 | G
LP-3A/BE | Striedavý prepínač rad.6 bežová | 5907577413347 | 3.06 | EUR | 1 | KS | 80 | G
LP-3A/HN | Striedavý prepínač rad.6 hnedá | 5907577413705 | 3.06 | EUR | 1 | KS | 80 | G
LP-3A/ZE | Striedavý prepínač rad.6 zelená | 5907577414948 | 3.06 | EUR | 1 | KS | 80 | G
LP-3AS | Striedavý prepínač rad.6 s podsv. | 5907577410773 | 4 | EUR | 1 | KS | 80 | G
LP-3AS/BE | Striedavý prepínač rad.6 s podsv. béžová | 5907577413408 | 4 | EUR | 1 | KS | 80 | G
LP-3AS/HN | Striedavý prepínač rad.6 hnedá s podsv. | 5907577413767 | 4 | EUR | 1 | KS | 80 | G
LP-3G/M/00 | Striedavý prepínač rad.6 bez rám.BIELA | 5907577451073 | 3.24 | EUR | 1 | KS | 100 | G
LP-3G/M/27 | Striedavý prepínač rad.6 bez rám.SLK | 5907577451974 | 3.24 | EUR | 1 | KS | 100 | G
LP-3R/M/00 | Striedavý prepínač rad.6 bez rám.BIELA | 5907577444082 | 4.4 | EUR | 1 | KS | 100 | G
LP-3R/M/27 | Striedavý prepínač rad.6 bez rám.SLK | 5907577444631 | 4.4 | EUR | 1 | KS | 100 | G
LP-3R/M/33 | Str.prepínač rad.6 bez ram. ČIERNA | 5907577446048 | 6.41 | EUR | 1 | KS | 100 | G
LP-3R/M/40 | Striedavý prepínač rad.6 bez rám.HNEDÁ |  | 7.82 | EUR | 1 | KS | 100 | G
LP-3RS/M/00 | Striedavý prepínač rad.6 s pods.BR BIELA |  | 5.59 | EUR | 1 | KS | 100 | G
LP-3RS/M/27 | Striedavý prepínač rad.6 s pods. BR SLK | 5907577444754 | 5.59 | EUR | 1 | KS | 100 | G
LP-3RS/M/33 | Striedavý prep. rad.6 s pods. BR ČIERNA |  | 7.56 | EUR | 1 | KS | 100 | G
LP-3S/M/00 | Striedavý prepínač rad.6 bez rám.BIELA |  | 4.55 | EUR | 1 | KS | 100 | G
LP-3S/M/42 | Striedavý prepínač rad.6 bez rám.SLK |  | 5.55 | EUR | 1 | KS | 100 | G
LP-3Y/18/M | Striedavý prepínač rad.6 STR BR | 5907577439552 | 6.3 | EUR | 1 | KS | 100 | G
LP-3Y/23/M | TITiedavý prepínač rad.6 TIT BR | 5907577438777 | 6.3 | EUR | 1 | KS | 100 | G
LP-3Y/27/M | Striedavý prepínač rad.6 SLK BR | 5907577438067 | 4.36 | EUR | 1 | KS | 100 | G
LP-3Y/28/M | ZLTiedavý prepínač rad.6 ZLT BR | 5907577440107 | 6.3 | EUR | 1 | KS | 100 | G
LP-3Y/M | Striedavý prepínač rad.6 BR | 5907577436483 | 4.36 | EUR | 1 | KS | 100 | G
LP-3YS/18/M | Striedavý prepínač rad.6 s podsv. STR BR | 5907577439682 | 7.47 | EUR | 1 | KS | 100 | G
LP-3YS/23/M | Striedavý prepínač rad.6 s podsv. TIT BR | 5907577437954 | 7.47 | EUR | 1 | KS | 100 | G
LP-3YS/27/M | Striedavý prepínač rad.6 s podsv. SLK BR | 5907577438197 | 5.4 | EUR | 1 | KS | 100 | G
LP-3YS/28/M | ZLTiedavý prepínač rad.6 s podsv. ZLT BR | 5907577440237 | 7.47 | EUR | 1 | KS | 100 | G
LP-3YS/M | Striedavý prepínač rad.6 s podsv. BR | 5907577436506 | 5.4 | EUR | 1 | KS | 100 | G
LP-4A | Krížový prepínač rad.7 | 5907577410728 | 4.39 | EUR | 1 | KS | 80 | G
LP-4A/BE | Križový prepínač rad.7 bežová | 5907577413354 | 4.39 | EUR | 1 | KS | 80 | G
LP-4A/HN | Križový prepínač rad.7 hnedá | 5907577413712 | 4.39 | EUR | 1 | KS | 80 | G
LP-4A/ZE | Križový prepínač rad.7 zelená | 5907577414955 | 4.39 | EUR | 1 | KS | 80 | G
LP-4AS | Križový prepínač rad.7 s podsv. | 5907577410780 | 5.2 | EUR | 1 | KS | 80 | G
LP-4AS/BE | Križový prepínač rad.7 béžová s podsv. | 5907577413415 | 5.2 | EUR | 1 | KS | 80 | G
LP-4G/M/00 | Krížový prepínač rad.7 bez rám. BIELA | 5907577451097 | 5.2 | EUR | 1 | KS | 100 | G
LP-4G/M/27 | Krížový prepínač rad.7 bez rám. SLK | 5907577451998 | 5.2 | EUR | 1 | KS | 100 | G
LP-4R/M/00 | Krížový prepínač rad.7 bez rám. BIELA | 5907577444099 | 5.87 | EUR | 1 | KS | 100 | G
LP-4R/M/27 | Krížový prepínač rad.7 bez rám. SLK | 5907577444648 | 5.87 | EUR | 1 | KS | 100 | G
LP-4R/M/33 | Krížový prepínač rad.7 bez rámika ČIERNA | 5907577446055 | 7.78 | EUR | 1 | KS | 100 | G
LP-4RS/M/00 | Krížový prepínač rad.7 s pods.BR BIELA |  | 8.82 | EUR | 1 | KS | 100 | G
LP-4RS/M/27 | Krížový prepínač rad.7 s pods.BR SLK |  | 8.82 | EUR | 1 | KS | 100 | G
LP-4RS/M/33 | Krížový prepínač rad.7 s pods.BR ČIERNA |  | 8.63 | EUR | 1 | KS | 100 | G
LP-4S/M/00 | Krížový prepínač rad.7 bez rám. BIELA |  | 7.87 | EUR | 1 | KS | 100 | G
LP-4Y/18/M | Krížový prepínač rad.7 STR BR | 5907577439569 | 7.4 | EUR | 1 | KS | 100 | G
LP-4Y/23/M | Krížový prepínač rad.7 TIT BR | 5907577438784 | 7.4 | EUR | 1 | KS | 100 | G
LP-4Y/27/M | Krížový prepínač rad.7 SLK BR | 5907577438074 | 5.54 | EUR | 1 | KS | 100 | G
LP-4Y/28/M | Krížový prepínač rad.7 ZLT BR | 5907577440114 | 7.4 | EUR | 1 | KS | 100 | G
LP-4Y/M | Krížový prepínač rad.7 BR | 5907577436520 | 5.54 | EUR | 1 | KS | 100 | G
LP-4YS/18/M | Krížový prepínač rad.7 s podsv. STR BR | 5907577439699 | 8.56 | EUR | 1 | KS | 100 | G
LP-4YS/23/M | Krížový prepínač rad.7 s podsv. TIT BR | 5907577437947 | 8.56 | EUR | 1 | KS | 100 | G
LP-4YS/27/M | Krížový prepínač rad.7 s podsv. SLK BR | 5907577438203 | 6.51 | EUR | 1 | KS | 100 | G
LP-4YS/28/M | Krížový prepínač rad.7 s podsv. ZLT BR | 5907577440244 | 8.56 | EUR | 1 | KS | 100 | G
LP-4YS/M | Krížový prepínač rad.7 s podsv. BR | 5907577436544 | 6.51 | EUR | 1 | KS | 100 | G
LP-5A | Zap.tlač.ovládač SVETLO | 5907577410735 | 2.93 | EUR | 1 | KS | 80 | G
LP-5A/BE | Zap.tlač.ovládač SVETLO bežová | 5907577413361 | 2.93 | EUR | 1 | KS | 80 | G
LP-5A/HN | Zap.tlač.ovládač SVETLO hnedá | 5907577413729 | 2.93 | EUR | 1 | KS | 80 | G
LP-5A/ZE | Zap.tlač.ovládač SVETLO zelená | 5907577414962 | 2.93 | EUR | 1 | KS | 80 | G
LP-5AS | Zap.tlač.ovládač SVETLO s podsv. | 5907577410797 | 4.03 | EUR | 1 | KS | 80 | G
LP-5G/M/00 | Zap.tlač.ovládač SVETLO BR BIELA | 5907577451110 | 2.93 | EUR | 1 | KS | 100 | G
LP-5G/M/27 | Zap.tlač.ovládač SVETLO BR SLK | 5907577452018 | 2.93 | EUR | 1 | KS | 100 | G
LP-5GS/M/00 | Zap.tlač.ovládač SVETLO s podsv.BR BIELA | 5907577451127 | 4.48 | EUR | 1 | KS | 100 | G
LP-5GS/M/27 | Zap.tlač.ovládač SVETLO s podsv.BR SLK | 5907577452025 | 4.48 | EUR | 1 | KS | 100 | G
LP-5R/M/00 | Zap.tlač.ovládač SVETLO BR BIELA | 5907577444105 | 4.4 | EUR | 1 | KS | 100 | G
LP-5R/M/27 | Zap.tlač.ovládač SVETLO BR SLK | 5907577444655 | 4.4 | EUR | 1 | KS | 100 | G
LP-5R/M/33 | Zap.tlač.ovládač SVETLO BR ČIERNA | 5907577446062 | 6.35 | EUR | 1 | KS | 100 | G
LP-5RS/M/00 | Zap.tlač.ovládač SVETLO BR BIELA PODSV. |  | 7.12 | EUR | 1 | KS | 100 | G
LP-5RS/M/33 | Zap.tlač.ovládač SVETLO BR ČIERNA PODSV. |  | 9.24 | EUR | 1 | KS | 100 | G
LP-5RS/M/40 | Zap.tlač.ovládač SVETLO BR HNEDA PODSV. |  | 9.24 | EUR | 1 | KS | 100 | G
LP-5Y/18/M | Zap.tlač.ovládač SVETLO STR BR | 5907577439576 | 6.27 | EUR | 1 | KS | 100 | G
LP-5Y/23/M | Zap.tlač.ovládač SVETLO TIT BR | 5907577438791 | 6.27 | EUR | 1 | KS | 100 | G
LP-5Y/27/M | Zap.tlač.ovládač SVETLO SLK BR | 5907577438081 | 4.33 | EUR | 1 | KS | 100 | G
LP-5Y/28/M | Zap.tlač.ovládač SVETLO ZLT BR | 5907577440121 | 6.27 | EUR | 1 | KS | 100 | G
LP-5Y/M | Zap.tlač.ovládač SVETLO BR | 5907577436568 | 4.33 | EUR | 1 | KS | 100 | G
LP-5YS/18/M | Zap.tlač.ovládač SVETLO s podsv. STR BR | 5907577439705 | 7.47 | EUR | 1 | KS | 100 | G
LP-5YS/23/M | Zap.tlač.ovládač SVETLO s podsv. TIT BR | 5907577437930 | 7.47 | EUR | 1 | KS | 100 | G
LP-5YS/27/M | Zap.tlač.ovládač SVETLO s podsv. SLK BR | 5907577438210 | 5.49 | EUR | 1 | KS | 100 | G
LP-5YS/28/M | Zap.tlač.ovládač SVETLO s podsv. ZLT BR | 5907577440251 | 7.47 | EUR | 1 | KS | 100 | G
LP-5YS/M | Zap.tlač.ovládač SVETLO s podsv. BR | 5907577436582 | 5.49 | EUR | 1 | KS | 100 | G
LP-6A | Zap.tlač.ovládač ZVONEC | 5907577410742 | 2.93 | EUR | 1 | KS | 80 | G
LP-6A/BE | Zap.tlač.ovládač ZVONEC béžová | 5907577413378 | 2.93 | EUR | 1 | KS | 80 | G
LP-6A/HN | Zap.tlač.ovládač ZVONEC hnedá | 5907577413736 | 2.93 | EUR | 1 | KS | 80 | G
LP-6A/ZE | Zap.tlač.ovládač ZVONEC zelená | 5907577414979 | 2.93 | EUR | 1 | KS | 80 | G
LP-6AS | Zap.tlač.ovládač ZVONEC | 5907577410803 | 4.03 | EUR | 1 | KS | 80 | G
LP-6AS/BE | Zap.tlač.ovládač ZVONEC béžová s podsv. | 5907577413439 | 4.03 | EUR | 1 | KS | 80 | G
LP-6AS/ZE | Zap.tlač.ovládač ZVONEC zelená s podsv. | 5907577415037 | 4.03 | EUR | 1 | KS | 80 | G
LP-6G/M/00 | Zap.tlač.ovládač ZVONEC bez rám. BIELA | 5907577451134 | 2.93 | EUR | 1 | KS | 100 | G
LP-6G/M/27 | Zap.tlač.ovládač ZVONEC bez rám. SLK | 5907577452032 | 2.93 | EUR | 1 | KS | 100 | G
LP-6GS/M/00 | Zap.tlač.ovládač ZVONEC s pods. BR BIELA | 5907577451141 | 4.48 | EUR | 1 | KS | 100 | G
LP-6GS/M/27 | Zap.tlač.ovládač ZVONEC s podsv. BR SLK | 5907577452049 | 4.48 | EUR | 1 | KS | 100 | G
LP-6R/M/00 | Zap.tlač.ovládač ZVONEC bez rám. BIELA | 5907577444112 | 4.4 | EUR | 1 | KS | 100 | G
LP-6R/M/27 | Zap.tlač.ovládač ZVONEC bez rám. SLK | 5907577444662 | 4.4 | EUR | 1 | KS | 100 | G
LP-6R/M/33 | Zap.tlač.ovládač ZVONEC bez rám. ČIERNA | 5907577446079 | 6.35 | EUR | 1 | KS | 100 | G
LP-6R/M/40 | Zap.tlač.ovládač ZVONEC bez rám. HNEDÁ |  | 7.79 | EUR | 1 | KS | 100 | G
LP-6RMS/M/37 | Zap.tlač.ovládač ZVONEC bez rám. INOX |  | 15.66 | EUR | 1 | KS | 100 | G
LP-6S/M/42 | Zap.tlač.ovládač ZVONEC bez rám. SLK |  | 6.62 | EUR | 1 | KS | 100 | G
LP-6Y/18/M | Zap.tlač.ovládač ZVONEC STR BR | 5907577439583 | 6.27 | EUR | 1 | KS | 100 | G
LP-6Y/23/M | Zap.tlač.ovládač ZVONEC TIT BR | 5907577438807 | 6.27 | EUR | 1 | KS | 100 | G
LP-6Y/27/M | Zap.tlač.ovládač ZVONEC SLK BR | 5907577438098 | 4.33 | EUR | 1 | KS | 100 | G
LP-6Y/28/M | Zap.tlač.ovládač ZVONEC ZLT BR | 5907577440138 | 6.27 | EUR | 1 | KS | 100 | G
LP-6Y/M | Zap.tlač.ovládač ZVONEC BR | 5907577436605 | 4.33 | EUR | 1 | KS | 100 | G
LP-6YS/18/M | Zap.tlač.ovládač ZVONEC s podsv. STR BR | 5907577439712 | 7.47 | EUR | 1 | KS | 100 | G
LP-6YS/23/M | Zap.tlač.ovládač ZVONEC s podsv. TIT BR | 5907577437923 | 7.47 | EUR | 1 | KS | 100 | G
LP-6YS/27/M | Zap.tlač.ovládač ZVONEC s podsv. SLK BR | 5907577438227 | 5.49 | EUR | 1 | KS | 100 | G
LP-6YS/28/M | Zap.tlač.ovládač ZVONEC s podsv. ZLT BR | 5907577440268 | 7.47 | EUR | 1 | KS | 100 | G
LP-6YS/M | Zap.tlač.ovládač ZVONEC s podsv. BR | 5907577436629 | 5.49 | EUR | 1 | KS | 100 | G
LP-7A | Žalúziový ovládač | 5907577426675 | 4.36 | EUR | 1 | KS | 80 | G
LP-7AS | Žalúziový ovládač s podsvietením | 5907577426682 | 5.14 | EUR | 1 | KS | 80 | G
LP-7G/M/00 | Žaluziový ovládač bez rámika BIELA | 5907577451158 | 4.42 | EUR | 1 | KS | 100 | G
LP-7G/M/27 | Žaluziový ovládač bez rámika SLK | 5907577452056 | 4.42 | EUR | 1 | KS | 100 | G
LP-7R/M/00 | Žaluziový ovládač bez rámika BIELA | 5907577444129 | 5.87 | EUR | 1 | KS | 100 | G
LP-7R/M/27 | Žaluziový ovládač bez rámika SLK | 5907577444679 | 5.87 | EUR | 1 | KS | 100 | G
LP-7R/M/33 | Žaluziový ovládač bez rámika ČIERNA | 5907577446086 | 7.56 | EUR | 1 | KS | 100 | G
LP-7Y/18/M | Žaluziový ovládač STR BR | 5907577439590 | 7.47 | EUR | 1 | KS | 100 | G
LP-7Y/23/M | Žaluziový ovládač TIT BR | 5907577438814 | 7.47 | EUR | 1 | KS | 100 | G
LP-7Y/27/M | Žaluziový ovládač SLK BR | 5907577438104 | 5.4 | EUR | 1 | KS | 100 | G
LP-7Y/28/M | Žaluziový ovládač ZLT BR | 5907577440145 | 7.47 | EUR | 1 | KS | 100 | G
LP-7Y/M | Žaluziový ovládač BR | 5907577436643 | 5.4 | EUR | 1 | KS | 100 | G
LP-7YS/18/M | Žaluziový ovládač s podsv. STR BR | 5907577439729 | 8.39 | EUR | 1 | KS | 100 | G
LP-7YS/23/M | Žaluziový ovládač s podsv. TIT BR | 5907577438906 | 8.39 | EUR | 1 | KS | 100 | G
LP-7YS/27/M | Žaluziový ovládač s podsv. SLK BR | 5907577438234 | 6.48 | EUR | 1 | KS | 100 | G
LP-7YS/28/M | Žaluziový ovládač s podsv. ZLT BR | 5907577440275 | 8.39 | EUR | 1 | KS | 100 | G
LP-7YS/M | Žaluziový ovládač s podsv. BR | 5907577436667 | 6.48 | EUR | 1 | KS | 100 | G
LP-8AB | Stmievač osvetlenia | 5907577432980 | 22.86 | EUR | 1 | KS | 80 | G
LP-8G/M/00 | Stmievač otočný BR BIELA | 5907577451257 | 27.62 | EUR | 1 | KS | 100 | G
LP-8G/M/27 | Stmievač otočný BR SLK | 5907577452155 | 22.3 | EUR | 1 | KS | 100 | G
LP-8GL2/M/00 | Stmievač otočný LED BR AS-BIELA |  | 45.13 | EUR | 1 | KS | 0 | KG
LP-8R/M/00 | Stmievač otočný BR BIELA | 5907577444167 | 22.87 | EUR | 1 | KS | 100 | G
LP-8R/M/27 | Stmievač otočný BR SLK | 5907577444716 | 22.87 | EUR | 1 | KS | 100 | G
LP-8R/M/33 | Stmievač otočný BR ČIERNA | 5907577446130 | 25.92 | EUR | 1 | KS | 100 | G
LP-8RE/M/00 | Stmievač elektronický BR BIELA | 5907577444174 | 31.82 | EUR | 1 | KS | 100 | G
LP-8RE/M/27 | Stmievač elektronický BR SLK | 5907577444723 | 31.82 | EUR | 1 | KS | 100 | G
LP-8RE/M/33 | Stmievač elektronický BR ČIERNA | 5907577446147 | 34.38 | EUR | 1 | KS | 100 | G
LP-8RL2/M/00 | Stmievač otočný LED BR SONATA-BIELA |  | 47.19 | EUR | 1 | KS | 0 | G
LP-8Y/18/M | Stmievač otočný STR BR | 5907577439644 | 25.88 | EUR | 1 | KS | 100 | G
LP-8Y/23/M | Stmievač otočný TIT BR | 5907577438869 | 25.88 | EUR | 1 | KS | 100 | G
LP-8Y/27/M | Stmievač otočný SLK BR | 5907577438159 | 22.87 | EUR | 1 | KS | 100 | G
LP-8Y/28/M | Stmievač otočný ZLT BR | 5907577440190 | 25.88 | EUR | 1 | KS | 100 | G
LP-8Y/M | Stmievač otočný BR | 5907577436780 | 22.87 | EUR | 1 | KS | 100 | G
LP-8YE/18/M | Stmievač dotykový STR BR | 5907577439651 | 34.38 | EUR | 1 | KS | 100 | G
LP-8YE/23/M | Stmievač dotykový TIT BR | 5907577438876 | 34.38 | EUR | 1 | KS | 100 | G
LP-8YE/27/M | Stmievač dotykový SLK BR | 5907577438166 | 31.78 | EUR | 1 | KS | 100 | G
LP-8YE/28/M | Stmievač dotykový ZLT BR | 5907577440206 | 34.38 | EUR | 1 | KS | 100 | G
LP-8YE/M | Stmievač dotykový BR | 5907577436803 | 31.78 | EUR | 1 | KS | 100 | G
LP-9A | Dvojpólový spínač rad.1+6 | 5907577426347 | 4.54 | EUR | 1 | KS | 80 | G
LP-9A/HN | Dvojpólový spínač rad.1+6 hnedá | 5907577426354 | 4.54 | EUR | 1 | KS | 80 | G
LP-9AS | Dvojpólový spínač rad.1+6 s podsv. | 5907577426385 | 5.67 | EUR | 1 | KS | 80 | G
LP-9G/M/00 | Dvojpólový spínač rad.1+6 BR BIELA | 5907577451202 | 5.23 | EUR | 1 | KS | 80 | G
LP-9G/M/27 | Dvojpólový spínač rad.1+6 BR SLK | 5907577452100 | 5.23 | EUR | 1 | KS | 80 | G
M241.0013 | Rozvádzač - M-BOX | 8585022701866 | 215.51 | EUR | 1 | KS | 6137 | G
M241.01111 | Rozvádzač - M-BOX | 8585022706588 | 231.05 | EUR | 1 | KS | 6504 | G
M241.0211 | Rozvádzač - M-BOX | 8585022706465 | 212.71 | EUR | 1 | KS | 5927 | G
M241.1003 | Rozvádzač - M-BOX | 8585022714873 | 215.06 | EUR | 1 | KS | 6050 | G
M241.1003/4 | Rozvádzač - M-BOX | 8585022702313 | 211.38 | EUR | 1 | KS | 5969 | G
M241.10111 | Rozvádzač - M-BOX | 8585022706571 | 224.01 | EUR | 1 | KS | 6453 | G
M241.10111/4 | Rozvádzač - M-BOX | 8585022705413 | 219.4 | EUR | 1 | KS | 6338 | G
M241.1012 | Rozvádzač - M-BOX | 8585022706472 | 213.64 | EUR | 1 | KS | 5981 | G
M241.1012/4 | Rozvádzač - M-BOX | 8585022702320 | 210.23 | EUR | 1 | KS | 5903 | G
M241.2002/4 | Rozvádzač - M-BOX | 8585022705420 | 210.74 | EUR | 1 | KS | 5840 | G
M241.2011 | Rozvádzač - M-BOX | 8585022706458 | 267.04 | EUR | 1 | KS | 6178 | G
M241.2011S | Rozvádzač - M-BOX | 8585022705918 | 271.19 | EUR | 1 | KS | 6178 | G
M246.0001 | M-BOX2 - zásuvkový rozvádzač | 8585022728207 | 691.87 | EUR | 1 | KS | 0 | G
M261.0006 | Rozvádzač - M-BOX | 8585022705383 | 170.43 | EUR | 1 | KS | 6694 | G
M261.2004 | Rozvádzač - M-BOX | 8585022707165 | 166.7 | EUR | 1 | KS | 6382 | G
M261.2013 | Rozvadzač - M-BOX | 8585022714927 | 165.27 | EUR | 1 | KS | 6313 | G
M261.2022 | Rozvadzač - M-BOX | 8585022707141 | 163.84 | EUR | 1 | KS | 6.244 | KG
M261.2022/4 | Rozvadzač - M-BOX | 8585022714941 | 159.48 | EUR | 1 | KS | 6142 | G
M261.2022S | Rozvadzač - M-BOX | 8585022704027 | 219.12 | EUR | 1 | KS | 6.597 | KG
M261.3003 | Rozvádzač - M-BOX | 8585022705390 | 164.82 | EUR | 1 | KS | 6226 | G
M261.4002 | Rozvádzač - M-BOX | 8585022707226 | 162.95 | EUR | 1 | KS | 6070 | G
M261.4002/4 | Rozvádzač - M-BOX | 8585022760276 | 160.49 | EUR | 1 | KS | 6016 | G
M261.4011 | Rozvádzač - M-BOX | 8585022707189 | 161.52 | EUR | 1 | KS | 6001 | G
M261.4011/4 | Rozvádzač - M-BOX | 8585022760283 | 159.34 | EUR | 1 | KS | 5950 | G
M261.401S | Rozvádzač M-BOX2 | 8585022714958 | 237.78 | EUR | 1 | KS | 6.44 | KG
M261.5001 | Rozvádzač - M-BOX | 8585022705406 | 161.08 | EUR | 1 | KS | 5914 | G
M261.6000 | Rozvádzač - M-BOX | 8585022728252 | 159.2 | EUR | 1 | KS | 5758 | G
M261D.2022 | Rozvadzač - M-BOX | 8585022708032 | 164.07 | EUR | 1 | KS | 6224 | G
M261D.4011 | Rozvádzač - M-BOX | 8585022708025 | 161.97 | EUR | 1 | KS | 5.961 | KG
M264.2022-1S | M-BOX2 - staveniskový rozvádzač | 8585022707585 | 600.01 | EUR | 1 | KS | 9351.16 | G
M264.4002-1S | M-BOX2 - staveniskový rozvádzač | 8585022702399 | 503.68 | EUR | 1 | KS | 8148.16 | G
M361.200220 | M-BOX 3 2x63A,2x32A,2x230V | 8585022739708 | 453.35 | EUR | 1 | KS | 12.078 | KG
M361.200220/4 | M-BOX 3 2x63A,2x32A,2x230V | 8585022760290 | 446.03 | EUR | 1 | KS | 13.18 | KG
M361.201110 | M-BOX 3 1x63A,1x32A,1x16A,2x230V | 8585022712879 | 443.77 | EUR | 1 | KS | 11.329 | KG
M361.201120 | M-BOX 3 2x63A,32A,16A,2x230V | 8585022760306 | 451.92 | EUR | 1 | KS | 13.314 | KG
M361.201120/4 | M-BOX 3 2x63A,32A,16A,2x230V | 8585022760313 | 444.88 | EUR | 1 | KS | 13.114 | KG
M361.201210 | M-BOX 3 1x63A,2x32A,1x16A,2x230V | 8585022715061 | 450.11 | EUR | 1 | KS | 11.537 | KG
M361.202020 | M-BOX 3 2x63A,2x16A,2x230V | 8585022760320 | 450.5 | EUR | 1 | KS | 13.174 | KG
M361.202020/4 | M-BOX 3 2x63A,2x16A,2x230V | 8585022760337 | 446.03 | EUR | 1 | KS | 13.18 | KG
M361.300120 | M-BOX 3 2x63A,1x32A,3x230V | 8585022728344 | 451.48 | EUR | 1 | KS | 11.922 | KG
M361.4011 | M-BOX 3 32A,16A,4x230V |  | 318.6 | EUR | 1 | KS | 11.412 | KG
M364.200220-1S | Stav.rozv. M-BOX 3 2x63A,2x32A,2x230V,FI | 8585022715078 | 1093.6 | EUR | 1 | KS | 14233.64 | G
M364.201120-1S | St.r.M-BOX 3 2x63A,1x32A,1x16A,2x230V,FI | 8585022715085 | 1141.8 | EUR | 1 | KS | 14164.64 | G
M391.3015 | Stav.rozv. M-BOX 3 5x32A,16A,3x230V | 8585022710783 | 607.36 | EUR | 1 | KS | 20.964 | KG
M391.3024 | Stav.rozv. M-BOX 3 4x32A,2x16A,3x230V | 8585022731795 | 300.27 | EUR | 1 | KS | 10.71 | KG
M391.3024/4 | Stav.rozv. M-BOX 3 4x32A,2x16A,3x230V | 8585022760344 | 293.45 | EUR | 1 | KS | 12.004 | KG
M391.5022 | Stav.rozv. M-BOX 3 2x32A,2x16A,5x230V | 8585022728382 | 296.53 | EUR | 1 | KS | 10.398 | KG
M391.5022/4 | Stav.rozv. M-BOX 3 2x32A,2x16A,5x230V | 8585022760351 | 292.17 | EUR | 1 | KS | 11.746 | KG
M391.6003 | Stav.rozv. M-BOX 3 3x32A,6x230V | 8585022760368 | 297.5 | EUR | 1 | KS | 12.043 | KG
M391.6003/4 | Stav.rozv. M-BOX 3 3x32A,6x230V | 8585022760375 | 293.82 | EUR | 1 | KS | 11.749 | KG
M394.6003 | Stav.rozv. M-BOX 3 3x32A,6x230V | 8585022733386 | 387.99 | EUR | 1 | KS | 12714 | G
MCD80/0.5 | Riadiaci systém | 8585022739753 | 47.81 | EUR | 1 | KS | 0.59 | KG
MFL 16 | Spojka pre ohybne rurky D16 F: transp. | 8027788259163 | 130.28 | EUR | 1000 | KS | 5 | G
MFL 20 | Spojka pre ohybne rurky D20 F: transp. | 8027788259200 | 155.5 | EUR | 1000 | KS | 6 | G
MFL 25 | Spojka pre ohybne rurky D25 F: transp. | 8027788259255 | 226.93 | EUR | 1000 | KS | 7 | G
MFL 32 | Spojka pre ohybne rurky D32 F: transp. | 8027788259323 | 331.98 | EUR | 1000 | KS | 9 | G
MFL 40 | Spojka pre ohybne rurky D40 F: transp. | 8027788259408 | 521.07 | EUR | 1000 | KS | 9 | G
MFL 50 | Spojka pre ohybne rurky D50 F: transp. | 8027788259507 | 785.81 | EUR | 1000 | KS | 9 | G
MGK-K5E | Modul zás.dat. MMCRJ 45, kat. 5e |  | 13.35 | EUR | 1 | KS | 100 | G
MGK-K6E | Modul zás.dat. MMCRJ 45, kat. 6 |  | 15.58 | EUR | 1 | KS | 100 | G
MK00013 | Strieška pre stojan MK00336 |  | 28.78 | EUR | 1 | KS | 0 | G
MK00122 | Stojan RMS 1 | 8585022711292 | 152.38 | EUR | 1 | KS | 16 | KG
MK00155 | Stojan RMS 2 |  | 181.64 | EUR | 1 | KS | 18500 | G
MK00336 | Stojan RS1 - Domino | 8585022752448 | 83.84 | EUR | 1 | KS | 7.5 | KG
MK00403 | Strieška pre stojan MK00666 |  | 27.95 | EUR | 1 | KS | 0 | G
MK00495 | Stojan RS3 - 2 x blok 4 | 8585022752455 | 32.61 | EUR | 1 | KS | 1.2 | KG
MK00502 | Stojan RS4 -blok 4 a blok 5 |  | 50.3 | EUR | 1 | KS | 1.2 | KG
MK00666 | Stojan RS6 - Domino D581 |  | 82.44 | EUR | 1 | KS | 9 | KG
MP38692 | TLEJIVKA AL NEON BA9S 230V |  | 1.28 | EUR | 1 | KS | 2 | G
NUN 300X300 | Ochranná mriežka 300x300 | 8585022739760 | 9.35 | EUR | 1 | KS | 3 | KG
NUN 350X350 | Ochranná mriežka 350x350 | 8585022739777 | 11.51 | EUR | 1 | KS | 3 | KG
NUN 400X400 | Ochranná mriežka 400x400 | 8585022739784 | 12.69 | EUR | 1 | KS | 3 | KG
NUN 450X450 | Ochranná mriežka 450x450 | 8585022739791 | 14.43 | EUR | 1 | KS | 3 | KG
NUN 500X500 | Ochranná mriežka 500x500 | 8585022745037 | 16.37 | EUR | 1 | KS | 3 | KG
NUN 580X580 | Ochranná mriežka 580x580 | 8585022739814 | 24.77 | EUR | 1 | KS | 3 | KG
NUN 600X600 | Ochranná mriežka 600x600 | 8585022739821 | 24.58 | EUR | 1 | KS | 3 | KG
PLT-0 | Skrinka 551x275x200 1 x okno |  | 64.56 | EUR | 1 | KS | 3 | KG
PLT-1C | Skrinka 515x532x234 plné dvere |  | 90.85 | EUR | 1 | KS | 3 | KG
PLT-1C/1M | Skrinka 515x532x234 1 x okno |  | 95.25 | EUR | 1 | KS | 3 | KG
PLT-1C/2M | Skrinka 515x532x234 2 x okno |  | 99.65 | EUR | 1 | KS | 3 | KG
PLT-2C | Skrinka 525x694x234 plné dvere |  | 115.07 | EUR | 1 | KS | 3 | KG
PLT-2C/2M | Skrinka 525x694x234 2 x okno |  | 123.87 | EUR | 1 | KS | 3 | KG
PLT-2C/3M | Skrinka 525x694x234 3 x okno |  | 127.69 | EUR | 1 | KS | 3 | KG
PLT-ON | Skrinka 317x430x190 plné dvere |  | 53.98 | EUR | 1 | KS | 3 | KG
PLT-ON/2M | Skrinka 317x430x190 2 x okno |  | 62.78 | EUR | 1 | KS | 3 | KG
PMM-12 | Okienko 160x120 |  | 4.03 | EUR | 1 | KS | 3 | KG
PNP-1G/00 | Podstavec pod vypínače AS |  | 1.4 | EUR | 1 | KS | 40 | G
PNP-1Y | Podstavec pod vypínače IMPRESIA | 5907577441739 | 1.41 | EUR | 1 | KS | 40 | G
PNP-2G/00 | Podstavec dvojnásobný pod vypínače AS |  | 2.36 | EUR | 1 | KS | 40 | G
PNP-3G/00 | Podstavec trojnásobný pod vypínače AS |  | 2.93 | EUR | 1 | KS | 40 | G
PNP-A | Podstavec pod vypínače AKCENT | 5907577427078 | 1.38 | EUR | 1 | KS | 40 | G
PNP-AG | Podstavec pod AKCENT vysoký | 5907577427085 | 1.46 | EUR | 1 | KS | 40 | G
PP-32 | Montážny plech - 236x127 | 8585022751557 | 1.75 | EUR | 1 | KS | 3 | KG
PP-33 | Montážny plech - 240x218 | 8585022751182 | 2.85 | EUR | 1 | KS | 3 | KG
PP-42 | Montážny plech - 326x130 | 8585022751564 | 2.37 | EUR | 1 | KS | 3 | KG
PP-43 | Montážny plech - 326x220 | 8585022751571 | 3.77 | EUR | 1 | KS | 3 | KG
PP-44 | Montážny plech - 330x310 | 8585022751175 | 5.2 | EUR | 1 | KS | 3 | KG
PP-63 | Montážny plech - 510x220 | 8585022751588 | 5.66 | EUR | 1 | KS | 3 | KG
PP-64 | Montážny plech - 510x308 | 8585022751595 | 7.78 | EUR | 1 | KS | 3 | KG
PP-66 | Montážny plech - 488x488 | 8585022751601 | 11.65 | EUR | 1 | KS | 3 | KG
PP-84 | Montážny plech - 690x310 | 8585022751618 | 10.52 | EUR | 1 | KS | 3 | KG
PP-86 | Montážny plech - 668x488 | 8585022751625 | 15.78 | EUR | 1 | KS | 3 | KG
PPK-60Z | Instalačná krabica | 5907577409135 | 501.82 | EUR | 1000 | KS | 40 | G
QUATRO100 | Vent. - BLAUBERG QUATRO 100 | 8585022729518 | 22.71 | EUR | 1 | KS | 0.59 | KG
QUATRO100H | Vent. - BLAUBERG QUATRO 100H | 8585022729525 | 36.89 | EUR | 1 | KS | 0.59 | KG
QUATRO100S | Vent. - BLAUBERG QUATRO 100S | 8585022729532 | 25.54 | EUR | 1 | KS | 0.59 | KG
QUATRO100T | Vent. - BLAUBERG QUATRO 100T | 8585022729549 | 28.38 | EUR | 1 | KS | 0.59 | KG
QUATRO125 | Vent. - BLAUBERG QUATRO 125 | 8585022729556 | 25.4 | EUR | 1 | KS | 0.59 | KG
QUATRO125H | Vent. - BLAUBERG QUATRO 125H | 8585022729914 | 39.57 | EUR | 1 | KS | 0.59 | KG
QUATRO125S | Vent. - BLAUBERG QUATRO 125S | 8585022729921 | 28.22 | EUR | 1 | KS | 0.59 | KG
QUATRO125T | Vent. - BLAUBERG QUATRO 125T | 8585022729570 | 31.07 | EUR | 1 | KS | 0.59 | KG
QUATRO150 | Vent. - BLAUBERG QUATRO 150 | 8585022729938 | 33.14 | EUR | 1 | KS | 0.59 | KG
QUATRO150H | Vent. - BLAUBERG QUATRO 150H | 8585022736615 | 47.32 | EUR | 1 | KS | 0.59 | KG
QUATRO150S | Vent. - BLAUBERG QUATRO 150S | 8585022729945 | 35.98 | EUR | 1 | KS | 0.59 | KG
QUATRO150T | Vent. - BLAUBERG QUATRO 150T | 8585022729952 | 38.8 | EUR | 1 | KS | 0.59 | KG
R-1G/00 | Rámik jednoduchý BIELA | 5907577451851 | 0.61 | EUR | 1 | KS | 50 | G
R-1G/27 | Rámik jednoduchý SLK | 5907577452759 | 0.61 | EUR | 1 | KS | 50 | G
R-1R/00 | Rámik jednoduchý | 5907577444549 | 0.95 | EUR | 1 | KS | 50 | G
R-1R/27 | Rámik jednoduchý SLK | 5907577445089 | 0.95 | EUR | 1 | KS | 50 | G
R-1R/33 | Rámik jednoduchý ČIERNA | 5907577446710 | 1.65 | EUR | 1 | KS | 50 | G
R-1R/38 | Rámik jednoduchý STRIEBRO | 5907577447632 | 2.26 | EUR | 1 | KS | 0 | KG
R-1R/40 | Rámik jednoduchý HNEDA | 5907577448998 | 1.65 | EUR | 1 | KS | 50 | G
R-1RA/35 | Rámik jednoduchý Al |  | 20.94 | EUR | 1 | KS | 50 | G
R-1RG/31 | Rámik jednoduchý sklo BIELA | 5907577445935 | 23.27 | EUR | 1 | KS | 50 | G
R-1RG/32 | Rámik jednoduchý sklo ČIERNA | 5907577445942 | 23.27 | EUR | 1 | KS | 50 | G
R-1RK/36 | Rámik jednoduchý KAMEŇ | 5907577447052 | 27.47 | EUR | 1 | KS | 50 | G
R-1RM/37 | Rámik jednoduchý INOX |  | 17.42 | EUR | 1 | KS | 0 | KG
R-1RW/34 | Rámik jednoduchý DREVO | 5907577446994 | 20.18 | EUR | 1 | KS | 50 | G
R-1S/00 | Rámik jednoduchý BIELA |  | 0.87 | EUR | 1 | KS | 50 | G
R-1S/42 | Rámik jednoduchý SLK |  | 1.49 | EUR | 1 | KS | 50 | G
R-1Y | Rámik jednoduchý | 5907577437817 | 927.4 | EUR | 1000 | KS | 20 | G
R-1Y/18 | Rámik jednoduchý STR | 5907577440015 | 1.64 | EUR | 1 | KS | 20 | G
R-1Y/23 | Rámik jednoduchý TIT | 5907577439309 | 1.64 | EUR | 1 | KS | 20 | G
R-1Y/27 | Rámik jednoduchý SLK | 5907577438685 | 927.4 | EUR | 1000 | KS | 20 | G
R-1Y/28 | Rámik jednoduchý ZLT | 5907577440565 | 1.64 | EUR | 1 | KS | 20 | G
R-2G/00 | Rámik dvojitý horizontálny BIELA | 5907577451868 | 1.19 | EUR | 1 | KS | 50 | G
R-2G/27 | Rámik dvojitý horizontálny SLK | 5907577452766 | 1.19 | EUR | 1 | KS | 50 | G
R-2R/00 | Rámik dvojitý horizontálny BIELA | 5907577444556 | 1.57 | EUR | 1 | KS | 50 | G
R-2R/27 | Rámik dvojitý horizontálny SLK | 5907577445096 | 1.57 | EUR | 1 | KS | 50 | G
R-2R/33 | Rámik dvojitý horizontálny ČIERNA | 5907577446727 | 2.18 | EUR | 1 | KS | 50 | G
R-2R/38 | Rámik dvojitý horizontálny STRIEBRO | 5907577447649 | 2.98 | EUR | 1 | KS | 0 | KG
R-2R/40 | Rámik dvojitý horizontálny HNEDA | 5907577449001 | 2.18 | EUR | 1 | KS | 50 | G
R-2RA/35 | Rámik dvojitý AL |  | 43.11 | EUR | 1 | KS | 50 | G
R-2RG/31 | Rámik dvojitý horizontálny sklo BIELA | 5907577445959 | 38.35 | EUR | 1 | KS | 50 | G
R-2RG/32 | Rámik dvojitý horizontálny sklo ČIERNA | 5907577445966 | 38.35 | EUR | 1 | KS | 50 | G
R-2RK/36 | Rámik dvojitý horizontálny KAMEŇ | 5907577447069 | 38.76 | EUR | 1 | KS | 50 | G
R-2RM/37 | Rámik dvojitý INOX |  | 21.13 | EUR | 1 | KS | 0 | KG
R-2RW/34 | Rámik dvojitý horizontálny DREVO | 5907577447007 | 32.2 | EUR | 1 | KS | 50 | G
R-2S/00 | Rámik dvojitý horizontálny BIELA |  | 1.43 | EUR | 1 | KS | 50 | G
R-2S/42 | Rámik dvojitý horizontálny SLK |  | 2.02 | EUR | 1 | KS | 50 | G
R-2Y | Rámik dvojnásobný | 5907577437824 | 1.56 | EUR | 1 | KS | 40 | G
R-2Y/18 | Rámik dvojnásobný STR | 5907577440022 | 2.18 | EUR | 1 | KS | 40 | G
R-2Y/23 | Rámik dvojnásobný TIT | 5907577439316 | 2.18 | EUR | 1 | KS | 40 | G
R-2Y/27 | Rámik dvojnásobný SLK | 5907577438692 | 1.56 | EUR | 1 | KS | 40 | G
R-2Y/28 | Rámik dvojnásobný ZLT | 5907577440572 | 2.18 | EUR | 1 | KS | 40 | G
R-3G/00 | Rámik trojitý horizontálny BIELA | 5907577451875 | 1.94 | EUR | 1 | KS | 50 | G
R-3G/27 | Rámik trojitý horizontálny SLK | 5907577452773 | 1.94 | EUR | 1 | KS | 50 | G
R-3R/00 | Rámik trojitý horizontálny BIELA | 5907577444563 | 2.18 | EUR | 1 | KS | 50 | G
R-3R/27 | Rámik trojitý horizontálny SLK | 5907577445102 | 2.18 | EUR | 1 | KS | 50 | G
R-3R/33 | Rámik trojitý horizontálny ČIERNA | 5907577446734 | 2.87 | EUR | 1 | KS | 50 | G
R-3R/38 | Rámik trojitý horizontálny STRIEBRO | 5907577447656 | 3.91 | EUR | 1 | KS | 0 | KG
R-3RA/35 | Rámik trojitý AL |  | 56.53 | EUR | 1 | KS | 50 | G
R-3RG/31 | Rámik trojitý horizontálny sklo BIELA | 5907577445973 | 52.18 | EUR | 1 | KS | 50 | G
R-3RG/32 | Rámik trojitý horizontálny sklo ČIERNA | 5907577445980 | 52.18 | EUR | 1 | KS | 50 | G
R-3RK/36 | Rámik trojitý horizontálny KAMEŇ | 5907577447076 | 52.7 | EUR | 1 | KS | 50 | G
R-3RW/34 | Rámik trojitý horizontálny DREVO |  | 51.73 | EUR | 1 | KS | 50 | G
R-3S/42 | Rámik trojitý horizontálny SLK |  | 2.64 | EUR | 1 | KS | 50 | G
R-3Y | Rámik trojnásobný | 5907577437831 | 2.18 | EUR | 1 | KS | 60 | G
R-3Y/18 | Rámik trojnásobný STR | 5907577440039 | 2.87 | EUR | 1 | KS | 60 | G
R-3Y/23 | Rámik trojnásobný TIT | 5907577439323 | 2.87 | EUR | 1 | KS | 60 | G
R-3Y/27 | Rámik trojnásobný SLK | 5907577438708 | 2.18 | EUR | 1 | KS | 60 | G
R-3Y/28 | Rámik trojnásobný ZLT | 5907577440589 | 2.87 | EUR | 1 | KS | 60 | G
R-4G/00 | Rámik štvoritý horizontálny BIELA | 5907577451882 | 2.79 | EUR | 1 | KS | 50 | G
R-4G/27 | Rámik štvoritý horizontálny SLK | 5907577452780 | 2.79 | EUR | 1 | KS | 50 | G
R-4R/00 | Rámik štvoritý horizontálny BIELA | 5907577444570 | 2.83 | EUR | 1 | KS | 50 | G
R-4R/27 | Rámik štvoritý horizontálny SLK | 5907577445119 | 2.83 | EUR | 1 | KS | 50 | G
R-4R/33 | Rámik štvoritý horizontálny ČIERNA | 5907577446741 | 3.6 | EUR | 1 | KS | 50 | G
R-4RG/31 | Rámik štvoritý horizontálny sklo BIELA |  | 63.3 | EUR | 1 | KS | 50 | G
R-4S/42 | Rámik štvoritý horizontálny SLK |  | 3.32 | EUR | 1 | KS | 50 | G
R-4Y | Rámik štvornásobný | 5907577437848 | 2.83 | EUR | 1 | KS | 80 | G
R-4Y/18 | Rámik štvornásobný STR | 5907577440046 | 3.6 | EUR | 1 | KS | 80 | G
R-4Y/23 | Rámik štvornásobný TIT | 5907577439330 | 3.6 | EUR | 1 | KS | 80 | G
R-4Y/27 | Rámik štvornásobný SLK | 5907577438715 | 2.83 | EUR | 1 | KS | 80 | G
R-4Y/28 | Rámik štvornásobný ZLT | 5907577440596 | 3.6 | EUR | 1 | KS | 80 | G
R-5G/00 | Rámik päťnásobný horizontálny BIELA | 5907577451899 | 3.54 | EUR | 1 | KS | 110 | G
R-5G/27 | Rámik päťnásobný horizontálny SLK | 5907577452797 | 3.54 | EUR | 1 | KS | 110 | G
R-5R/00 | Rámik päťnásobný horizontálny BIELA | 5907577444587 | 3.57 | EUR | 1 | KS | 50 | G
R-5R/27 | Rámik päťnásobný horizontálny SLK | 5907577445126 | 3.57 | EUR | 1 | KS | 50 | G
R-5R/33 | Rámik päťnásobný horizontálny ČIERNA | 5907577446758 | 4.48 | EUR | 1 | KS | 50 | G
R-5S/00 | Rámik päťnásobný horizontálny BIELA |  | 3.29 | EUR | 1 | KS | 110 | G
R-5Y | Rámik päťnásobný | 5907577437855 | 3.57 | EUR | 1 | KS | 100 | G
R-5Y/18 | Rámik päťnásobný STR | 5907577440053 | 4.48 | EUR | 1 | KS | 100 | G
R-5Y/23 | Rámik päťnásobný TIT | 5907577439347 | 4.48 | EUR | 1 | KS | 100 | G
R-5Y/27 | Rámik päťnásobný SLK | 5907577438036 | 3.57 | EUR | 1 | KS | 100 | G
R-5Y/28 | Rámik päťnásobný ZLT | 5907577440602 | 4.48 | EUR | 1 | KS | 100 | G
RH-1R/00 | Rámik jednoduchý s popisom IP44 BIELA | 5907577445713 | 1043.32 | EUR | 1000 | KS | 20 | G
RH-1R/27 | Rámik jednoduchý s popisom IP44 SLK | 5907577445515 | 1043.32 | EUR | 1000 | KS | 20 | G
RH-1R/33 | Rámik jednoduchý s popisom IP44 ČIERNA | 5907577446895 | 1.89 | EUR | 1 | KS | 20 | G
RH-1S/00 | Rámik jednoduchý BIELA |  | 1.15 | EUR | 1 | KS | 50 | G
RH-1S/42 | Rámik jednoduchý SLK |  | 2.01 | EUR | 1 | KS | 50 | G
RH-1Y | Rámik jednoduchý s popisom IP44 | 5907577440701 | 996.95 | EUR | 1000 | KS | 20 | G
RH-1Y/18 | Rámik jednoduchý s popisom IP44 STR | 5907577441258 | 1.81 | EUR | 1 | KS | 20 | G
RH-1Y/23 | Rámik jednoduchý s popisom IP44 TIT | 5907577441531 | 1.81 | EUR | 1 | KS | 20 | G
RH-1Y/27 | Rámik jednoduchý s popisom IP44 SLK | 5907577441272 | 1 | EUR | 1 | KS | 20 | G
RH-1Y/28 | Rámik jednoduchý s popisom IP44 ZLT | 5907577441616 | 1.81 | EUR | 1 | KS | 20 | G
RH-2S/00 | Rámik dvojitý horizontálny BIELA |  | 1.84 | EUR | 1 | KS | 50 | G
RH-2S/42 | Rámik dvojitý horizontálny BIELA |  | 2.58 | EUR | 1 | KS | 50 | G
RTP-1G/M/00 | Termostat pre podl.kúren. 3200W BR BIELA | 5907577451844 | 80.79 | EUR | 1 | KS | 100 | G
RTP-1G/M/27 | Termostat pre podl.kúren. 3200W BR SLK | 5907577452742 | 80.79 | EUR | 1 | KS | 100 | G
RTP-1R/27/M | Termostat pre podl.kúren. 3200W BR SLK |  | 95.68 | EUR | 1 | KS | 100 | G
RTP-1R/M/00 | Termostat pre podl.kúren. 3200W BR BIELA |  | 95.68 | EUR | 1 | KS | 100 | G
RTP-1R/M/33 | Termostat pre podl.kúren. 3200W BR ČIER. |  | 125.6 | EUR | 1 | KS | 100 | G
RTP-1SN/M/00 | Termostat priestorový BR BIELA |  | 45.68 | EUR | 1 | KS | 100 | G
RTP-1Y/18/M | Termostat pre podl.kúren. 3200W BR STR | 5907577440008 | 106.74 | EUR | 1 | KS | 100 | G
RTP-1Y/23/M | Termostat pre podl.kúren. 3200W BR TIT | 5907577439293 | 106.74 | EUR | 1 | KS | 100 | G
RTP-1Y/27/M | Termostat pre podl.kúren. 3200W BR SLK | 5907577438678 | 95.68 | EUR | 1 | KS | 100 | G
RTP-1Y/28/M | Termostat pre podl.kúren. 3200W BR ZLT | 5907577440558 | 106.74 | EUR | 1 | KS | 100 | G
RTP-1Y/M | Termostat pre podl.kúren. 3200W BR BIELA | 5907577437800 | 95.68 | EUR | 1 | KS | 100 | G
RTP-1YN/M/00 | Termostat priestorový BR BIELA |  | 63.6 | EUR | 1 | KS | 0 | KG
SC91276 | Veko 330 - voľný prívod | 8001636210186 | 2.64 | EUR | 1 | KS | 223 | G
SC91999 | Veko 330 - 2xotvor 422 | 8001636225067 | 2.64 | EUR | 1 | KS | 151 | G
SC92061 | Tepelná poistka s prisl. na 23 | 8001636212906 | 12.12 | EUR | 1 | KS | 46 | G
SC92062 | Bubon prazdny 330 | 8001636202341 | 32.88 | EUR | 1 | KS | 2.45 | KG
SC92064 | Bubon prázdny 330 s úchytom pre BLOCK4 | 8001636202112 | 82.42 | EUR | 1 | KS | 3.65 | KG
SC92065 | Bubon prazdny 450 | 8001636202129 | 100.36 | EUR | 1 | KS | 4.05 | KG
SC92066 | Bubon prázdny 450 s kolieskami | 8001636202136 | 173.27 | EUR | 1 | KS | 7.1 | KG
SC92068 | Veko 330 - plne | 8001636202143 | 2.64 | EUR | 1 | KS | 137 | G
SC92073 | Veko 330 - 4xotvor 570.20xx | 8001636202167 | 2.64 | EUR | 1 | KS | 151 | G
SC92077 | Veko 330 - 2xotvor 422+1xotvor 570.20xx | 8001636212944 | 2.64 | EUR | 1 | KS | 144 | G
SC92081 | Veko 330 - 2xotvor 412.16xx (570.40xx) | 8001636202396 | 2.64 | EUR | 1 | KS | 140 | G
SC92084 | Veko 330 - 1xotvor 412.16xx (570.40xx) | 8001636212968 | 2.64 | EUR | 1 | KS | 144 | G
SC92087 | Veko 450 - 1x otvor 422 | 8001636212999 | 13.47 | EUR | 1 | KS | 0.695 | KG
SC92088 | Veko 450 - plné | 8001636202198 | 13.47 | EUR | 1 | KS | 0.696 | KG
SC92090 | Veko 450 - 4xotvor 422 | 8001636213002 | 13.47 | EUR | 1 | KS | 0.705 | KG
SC92093 | Veko 450 - 3xotvor 412.16xx (570.40xx) | 8001636213019 | 13.47 | EUR | 1 | KS | 0.694 | KG
SGS E1 | Dotykový regulátor otáčok |  | 53.4 | EUR | 1 | KS | 0.59 | KG
SILEO100 | Vent. - BLAUBERG SILEO 100 |  | 52.16 | EUR | 1 | KS | 0.59 | KG
SILEO100 S | Vent. - BLAUBERG SILEO 100 S |  | 57.68 | EUR | 1 | KS | 0.59 | KG
SILEO100H | Vent. - BLAUBERG SILEO 100 H |  | 67.23 | EUR | 1 | KS | 0.59 | KG
SILEO100IR | Vent. - BLAUBERG SILEO 100 IR | 8585022759317 | 71.86 | EUR | 1 | KS | 0.59 | KG
SILEO100T | Vent. - BLAUBERG SILEO 100 T |  | 61.2 | EUR | 1 | KS | 0.59 | KG
SL66920 | Kryt IP20 pre mostíky DOMINO 5x10 + 5x16 |  | 305.43 | EUR | 1000 | KS | 7 | G
TFT-400 | Plastová skrutka D14 x 63 mm |  | 1.41 | EUR | 1 | KS | 75 | G
TUBO100 | Vent. - BLAUBERG TUBO 100 | 8585022744085 | 15.85 | EUR | 1 | KS | 0.55 | KG
TUBO100T | Vent. - BLAUBERG TUBO 100 T | 8585022744092 | 19.2 | EUR | 1 | KS | 0.55 | KG
TUBO125 | Vent. - BLAUBERG TUBO 125 | 8585022744108 | 14.74 | EUR | 1 | KS | 0.69 | KG
TUBO125T | Vent. - BLAUBERG TUBO 125 T | 8585022744115 | 20.51 | EUR | 1 | KS | 0.69 | KG
TUBO150 | Vent. - BLAUBERG TUBO 150 | 8585022744122 | 19.44 | EUR | 1 | KS | 0.9 | KG
TURBO-E 100 | Vent. - BLAUBERG TURBO-E 100 | 8585022779476 | 49.38 | EUR | 1 | KS | 1.4 | KG
TURBO-E 100T | Vent. - BLAUBERG TURBO-E 100T | 8585022779469 | 67.24 | EUR | 1 | KS | 1.4 | KG
TURBO-E 125 | Vent. - BLAUBERG TURBO-E 125 | 8585022759126 | 53.63 | EUR | 1 | KS | 1.4 | KG
TURBO-E 125 MAX | Vent. - BLAUBERG TUBO-E 125MAX | 8585022779483 | 94.84 | EUR | 1 | KS | 3 | KG
TURBO-E 125T | Vent. - BLAUBERG TURBO-E 125T | 8585022768357 | 65.3 | EUR | 1 | KS | 1.4 | KG
TURBO-E 150 | Vent. - BLAUBERG TURBO-E 150 | 8585022779490 | 94.5 | EUR | 1 | KS | 3 | KG
TURBO-E 150T | Vent. - BLAUBERG TURBO-E 150T | 8585022779506 | 113.22 | EUR | 1 | KS | 3 | KG
TURBO-E 160 | Vent. - BLAUBERG TURBO-E 160 | 8585022779513 | 98.75 | EUR | 1 | KS | 3 | KG
TURBO-E 160T | Vent. - BLAUBERG TURBO-E 160T | 8585022779520 | 116.62 | EUR | 1 | KS | 3 | KG
TURBO-E 250 | Vent. - BLAUBERG TURBO-E 250 | 8585022779537 | 206.83 | EUR | 1 | KS | 9 | KG
TURBO-E 250T | Vent. - BLAUBERG TURBO-E 250T | 8585022779544 | 227.9 | EUR | 1 | KS | 9 | KG
VM03.0211S-1 | BETON. PIL. 32A/5,16A/5,2x16A/3 IP66 | 8585022767411 | 4398.75 | EUR | 1 | KS | 96546.293 | G
VM04.2011-1 | BETON. PIL. 1x32A,1x16A,2x230V ist. IP66 | 8585022765547 | 3027.38 | EUR | 1 | KS | 96546.293 | G
VM04.2011-2 | BETON. PIL. 32A,16A,2x230V ist. IP66 | 8585022767367 | 2898 | EUR | 1 | KS | 96546.293 | G
VM04.4022-1 | BETON. PIL. 2x32A,2x16A,4x230V ist. IP66 | 8585022767534 | 3063.6 | EUR | 1 | KS | 96546.293 | G
VM04S.2011-1 | BETON PIL.32A,16A,2x230Vist.IP66 PL.KRYT | 8585022767374 | 2898 | EUR | 1 | KS | 96546.293 | G
VM05.2011-1 | BETON. PIL. 32A,16A,2x230V ist. IP66 | 8585022767381 | 3829.5 | EUR | 1 | KS | 96546.293 | G
VM05.4022-1 | BETON. PIL. 2x32A,2x16A,2x230V ist. IP66 | 8585022767541 | 4005.45 | EUR | 1 | KS | 96546.293 | G
VPR100 | Tanierový difúzer VPR100 | 8585022739951 | 5.1 | EUR | 1 | KS | 3 | KG
VPR125 | Tanierový difúzer VPR125 | 8585022739968 | 5.69 | EUR | 1 | KS | 3 | KG
VPR150 | Tanierový difúzer VPR150 | 8585022739975 | 7.3 | EUR | 1 | KS | 3 | KG
VPR200 | Tanierový difúzer VPR200 | 8585022739982 | 12.31 | EUR | 1 | KS | 3 | KG
VPR80 | Tanierový difúzer VPR80 | 8585022739999 | 4.92 | EUR | 1 | KS | 3 | KG
Z-1G/M/00 | Záslepka BIELA | 5907577451912 | 1.65 | EUR | 1 | KS | 20 | G
Z-1G/M/27 | Záslepka SLK | 5907577452810 | 1.65 | EUR | 1 | KS | 20 | G
Z-1R/M/00 | Záslepka BIELA | 5907577445690 | 1.83 | EUR | 1 | KS | 20 | G
Z-1R/M/27 | Záslepka SLK | 5907577445669 | 1.83 | EUR | 1 | KS | 20 | G
Z-1R/M/33 | Záslepka ČIERNA | 5907577446765 | 2.83 | EUR | 1 | KS | 20 | G
Z-1S/M/42 | Záslepka SLK |  | 3.05 | EUR | 1 | KS | 20 | G
Z-1Y | Záslepka | 5907577440633 | 1.83 | EUR | 1 | KS | 20 | G
Z-1Y/18 | Záslepka STR | 5907577440060 | 2.75 | EUR | 1 | KS | 20 | G
Z-1Y/23 | Záslepka TIT | 5907577439354 | 2.75 | EUR | 1 | KS | 20 | G
Z-1Y/27 | Záslepka SLK | 5907577438722 | 1.83 | EUR | 1 | KS | 20 | G
Z-1Y/28 | Záslepka ZLT | 5907577440619 | 2.75 | EUR | 1 | KS | 20 | G
Z2106 | Zámok + kľúč pre DCK-PL |  | 6.25 | EUR | 1 | KS | 0 | KG
ZH-L1G | Zostava-vypínač1+zásuvka kryt biely | 5907577412371 | 5.87 | EUR | 1 | KS | 180 | G
ZH-L1G/D | Zostava-vypínač1+zásuvka kryt dymový | 5907577412388 | 5.87 | EUR | 1 | KS | 180 | G
ZH-L1SG | Zostava-vypínač1 podsv+zásuvka kryt biel | 5907577412418 | 6.82 | EUR | 1 | KS | 180 | G
ZH-L2G | Zostava-vypínač5+zásuvka kryt bielý | 5907577412395 | 6.01 | EUR | 1 | KS | 180 | G
ZH-L2G/D | Zostava-vypínač5+zásuvka kryt dymový | 5907577412401 | 6.01 | EUR | 1 | KS | 180 | G
ZH-NL1G/00/D | ZST-vypínač1+zásuvka kryt dymový MADERA | 5907577450588 | 5.89 | EUR | 1 | KS | 180 | G
ZH-NL1G/00/W | ZST-vypínač1+zásuvka kryt biely MADERA | 5907577450595 | 5.89 | EUR | 1 | KS | 180 | G
ZH-NL1SG/00/D | ZST-vypínač1S+zásuvka kryt dymový MADERA | 5907577450601 | 6.88 | EUR | 1 | KS | 180 | G
ZH-NL1SG/00/W | ZST-vypínač1S+zásuvka kryt biely MADERA | 5907577450618 | 6.88 | EUR | 1 | KS | 180 | G
ZH-NL2G/00/D | ZST-vyp.č5+zásuvka kryt dymový MADERA | 5907577450625 | 6.42 | EUR | 1 | KS | 180 | G
ZH-NL2G/00/W | ZST-vyp.č5+zásuvka kryt biely MADERA | 5907577450632 | 6.42 | EUR | 1 | KS | 180 | G
ZH-NL2SG/00/D | ZST-vyp.č5S+zásuvka kryt dymový MADERA | 5907577450649 | 7.22 | EUR | 1 | KS | 180 | G
ZH-NL2SG/00/W | ZST-vyp.č5S+zásuvka kryt biely MADERA | 5907577450656 | 7.22 | EUR | 1 | KS | 180 | G
ZU-1G | Tesnenie spínačov IP44 |  | 1.05 | EUR | 1 | KS | 20 | G
ZU-1R | Tesnenie spínačov IP44 | 5907577445706 | 2.2 | EUR | 1 | KS | 20 | G
ZU-1Y | Tesnenie spínačov IP44 | 5907577440640 | 1.64 | EUR | 1 | KS | 20 | G